## Totale Pagina Sito
PIANO INVESTIMENTI 2020 - 2024 GRUPPO CAP
INDICATORI 2020-2024 | Totale | %
M1 Perdite idriche | 64032625.4844 | 12.6%
M2 Interruzioni del servizio | 24553948.9711 | 4.833%
M3 Qualità dell'acqua erogata | 57567174.1138 | 11.33%
M4 Adeguatezza sistema fognario | 161320374.4546 | 31.75%
M4a Frequenza allagamenti e/o sversamenti | 69149222.6192 | 13.61%
M4b Adeguatezza normativa scaricatori | 88250131.3611 | 17.37%
M4c Controllo degli scaricatori | 3921020.4743 | 0.7718%
M5 Smaltimento fanghi in discarica | 52863414.2595 | 10.41%
M6 Qualità dell'acqua depurata | 91504648.3069 | 18.01%
ALTRO Altri obiettivi Qualità Contrattuale RQSII | 4442300 | 0.8744%
ALTRO Altri obiettivi diversi dagli standard RQTI-RQSII | 51750808.7692 | 10.19%
TOTALE PIANO INVESTIMENTI IN TARIFFA | 508035294.3595 | 100%
Economie circolari complementari | 16069796.8175
TOTALE GENERALE PIANO INVESTIMENTI | 524105091.1771

## Riepilogo Piano Sito
PIANO INVESTIMENTI 2020 - 2024 GRUPPO CAP
INDICATORE RQTI | Annualità 2020 € | Annualità 2021 € | Annualità 2022 € | Annualità 2023 € | Annualità 2024 €
M1 Perdite idriche | 10631061.6848 | 17420731.8495 | 16371041.7171 | 9300790.0154 | 10309000.2177
M2 Interruzioni del servizio | 5917117.411 | 7780886.0496 | 5341365.606 | 2696971.6314 | 2817608.2731
M3 Qualità dell'acqua erogata | 7159404.9482 | 13299939.3134 | 13502578.6927 | 12536467.4488 | 11068783.7107
M4 Adeguatezza sistema fognario | 25118728.6545 | 36985229.7146 | 37113321.4755 | 32698977.444 | 29404117.1662
M4a Frequenza allagamenti e/o sversamenti | 11310538.1771 | 17200765.107 | 16227101.784 | 13939784.8912 | 10471032.66
M4b Adeguatezza normativa scaricatori | 13492098.238 | 18850362.9242 | 19924415.4008 | 17959459.1963 | 18023795.6018
M4c Controllo degli scaricatori | 316092.2394 | 934101.6834 | 961804.2906 | 799733.3565 | 909288.9044
M5 Smaltimento fanghi in discarica | 4952449.6876 | 9200957.3703 | 9675389.3686 | 12660083.9803 | 16374533.8528
M6 Qualità dell'acqua depurata | 11297829.2062 | 18779787.661 | 20888743.4117 | 20388712.4491 | 20149575.5789
ALTRO Altri obiettivi Qualità Contrattuale RQSII | 942570.3463 | 1090286.4141 | 1042653.6571 | 1115390.7367 | 251398.8458
ALTRO Altri obiettivi diversi dagli standard RQTI-RQSII | 12777420.2892 | 15281235.8722 | 11337170.8688 | 6641418.0602 | 5713563.6787
TOTALE PIANO INVESTIMENTI IN TARIFFA | 78796582.2277 | 119839054.2446 | 115272264.7976 | 98038811.7658 | 96088581.3237
Economie circolari complementari | 1152823.8776 | 4212961.3418 | 3775000 | 2878471.5981 | 4050540
TOTALE GENERALE PIANO INVESTIMENTI | 79949406.1053 | 124052015.5864 | 119047264.7976 | 100917283.364 | 100139121.3237

## Dettaglio Piano Sito
PIANO INVESTIMENTI 2020 - 2024 GRUPPO CAP - DETTAGLI
Numero Commessa | Descrizione Commessa | SERVIZIO | COMUNE | Indicatori RQTI | Annualità 2020 € | Annualità 2021 € | Annualità 2022 € | Annualità 2023 € | Annualità 2024 €
4542 | Dorsale di adduzione da Bernareggio a Correzzana | A | COMUNI VARI | M3 | 983689.3229 | 1453026.2579 | 1107439.7776 | 539756.2647 | 759166.937
5032 | RADDOPPIO RHO-MONZA risoluzione interferenza tavola 7 in Comune di Bollate | A | BOLLATE | M2 | 26867.713 | 42130.1448 | 8189.1422 | 0 | 0
5033 | RADDOPPIO RHO-MONZA risoluzione interferenza tavola 8 in Comune di Bollate | A | BOLLATE | M2 | 31843.5928 | 98697.6377 | 19458.7695 | 0 | 0
5112 | lavori per la risoluzione del sistema delle fognature separate in comune di Gudo Visconti | F | GUDO VISCONTI | M4a | 254748.7423 | 294108.9408 | 209050.5379 | 216021.4673 | 53763.9417
5118 | lavori di estensione della rete idrica in comune di Abbiategrasso al quartiere Mirabella | A | ABBIATEGRASSO | M2 | 108268.2155 | 218577.6599 | 42760.9546 | 0 | 0
5121 | lavori di realizzazione vasche di 1' pioggia e accumulo in comune di Abbiategrasso | F | ABBIATEGRASSO | M4b | 764246.2268 | 1133958.6961 | 813507.4333 | 642968.7942 | 815140.8069
5122 | lavori di realizzazione sistema di fognature separate in Roggia Beretta presso il comune di Zelo Surrigone | F | ZELO SURRIGONE | M4a | 3463.9651 | 168338.0049 | 33637.06 | -3.1832e-12 | 0
5159 | lavori di realizzazione nuovo pozzo in comune di Abbiategrasso - comparto S2 | A | ABBIATEGRASSO | M3 | 413966.7062 | 780256.6153 | 152401.4685 | 0 | 0
5160 | lavori di realizzazione della Centrale intercomunale di Cornaredo 1' lotto | A | CENTRALE DI CORNAREDO | M3 | 192168.1115 | 996687.9255 | 1500000 | 2485800.8825 | 1621121.4354
5164 | dorsale di distribuzione da pozzi Cornaredo a Pero, Rho, Paderno ed altri | A | COMUNI VARI | M3 | 95530.7783 | 142050.8133 | 1107148.9257 | 1459106.8981 | 2153566.3724
5168 | restauro serbatoio pensile a Cernusco sul Naviglio | A | CERNUSCO SUL NAVIGLIO | M2 | 48181.6614 | 27471.9586 | 0 | 0 | 0
5170 | Comune di Solaro, lavori di demolizione del serbatoio idrico loc. Brollo | A | SOLARO (EX BROLLO) | Altro | 0 | 0 | 78823.3333 | 157646.6667 | 0
5185 | Sistemazione aree impianti pozzi ex ENI - San Donato Milanese | A | SAN DONATO MILANESE | M3 | 102276.0219 | 49347.4446 | 8967.7435 | 0 | 0
5208 | nuovo pozzo ad Assago Cascina Bazzana | A | ASSAGO | M3 | 0 | 16250 | 216250 | 400000 | 200000
5298 | lavori di sigillature del collettore Diam. 1200 tra via Vittorio Emanuele e Via Sturzo in comune di Bernate Ticino | F | BERNATE | M4b | 254748.7423 | 99757.9574 | 86847.0079 | 92943.4423 | 32481.67
5329 | completamento dei lavori di sostituzione della rete idrica in comune di San Giuliano Milanese via Volturno e via Po | A | SAN GIULIANO MILANESE | M1 | 200614.6345 | 447665.5926 | 87764.3429 | 0 | 0
5339 | completamento dei lavori di sostituzione della rete idrica in comune di San Giuliano Milanese via Liberazione | A | SAN GIULIANO MILANESE | M1 | 32000 | 0 | 0 | 0 | 0
5366 | lavori di realizzazione nuovo pozzo in comune di Santo Stefano Ticino - via Milano | A | S.STEFANO TICINO | M3 | 0 | 55384.88 | 223584.88 | 168200 | 0
5372 | lavori di realizzazione nuovo pozzo in comune di Cusago - viale Lombardia | A | CUSAGO | M3 | 0 | 14683.35 | 164683.35 | 385316.65 | 235316.65
5378 | lavori di realizzazione nuovo pozzo in comune di Arconate | A | ARCONATE | M3 | 127374.3711 | 522054.4704 | 182059.944 | 55311.9895 | 16240.835
5385 | lavori di realizzazione di n.2 pozzi in comune di Legnano - via junker angolo Boschi Tosi | A | LEGNANO | M3 | 254748.7423 | 377442.2741 | 280860.3129 | 120638.7307 | 32481.67
5391 | lavori di interconnessione della rete idrica tra i comune di Magnago e Vanzaghello in via Ungaretti | A | COMUNI VARI | M2 | 5000 | 0 | 0 | 0 | 0
5393 | lavori di realizzazione nuovo pozzo in comune di Magnago - via Don Milani | A | MAGNAGO | M3 | 5000 | 0 | 0 | 0 | 0
5417 | lavori di Potenziamento rete idrica in comune di San Giuliano Milanese via FOLLI | A | SAN GIULIANO MILANESE | M1 | 95530.7783 | 146092.9132 | 28376.3085 | 0 | 0
5441 | lavori di estensione rete idrica al bar comunale di Turbigo | A | TURBIGO | M1 | 1000 | 0 | 0 | 0 | 0
5652 | Potenziamento impianto Melegnano | D | DEPURATORE MELEGNANO | M6 | 12737.4371 | 412784.9153 | 415165.2302 | 314139.943 | 310558.228
5661 | lavori di realizzazione nuovo pozzo in comune di Garbagnate - zona Ospedale | A | GARBAGNATE MILANESE | M3 | 12529.2628 | 335502.7356 | 556792.0839 | 101851.5073 | 1597.5403
5683 | Seveso Nord, collettore da Varedo a Pero | F | COLLETTORE DA VAREDO-PERO | M6 | 63687.1856 | 72395.2754 | 13917.539 | 0 | 0
5691 | interventi ambientali 2° lotto Bresso | D | DEPURATORE BRESSO | M6 | 43725.8002 | 271097.3839 | 53833.9559 | 0 | 0
5698 | manutenzione straordinaria vasca volano Misinto | F | MISINTO | M4b | 318435.9278 | 473502.7112 | 746051.9745 | 941467.4383 | 976201.9636
5701 | dismissione impianto di Varedo | D | DEPURATORE VAREDO | M4b | 191061.5567 | 616415.0389 | 450132.4285 | 125043.1534 | 24361.2525
5706 | ex TAM:Interventi di risanamento e ripristino funzionale collettori Robecco s/Naviglio (2° lotto) | F | DEPURATORE DI ROBECCO SUL NAVIGLIO | M4b | 277139.1989 | 321438.2755 | 470064.2172 | 98673.023 | 23428.0025
5707 | ex TAM:Riqualificazione canale di scarico a cielo aperto a servizio del depuratore di Robecco s/Naviglio | D | DEPURATORE ROBECCO SUL NAVIGLIO | M6 | 0 | 0 | 232710.53 | 560294.3933 | 521873.3333
5708 | Interventi di revisione, adeguamento e potenziamento del depuratore di Bareggio (MI) | D | DEPURATORE BAREGGIO | M6 | 0 | 0 | 101666.6667 | 470000 | 766666.6667
5709 | ex TAM:Interventi di risanamento e ripristino funzionale collettori impianto Bareggio | F | DEPURATORE DI BAREGGIO | M4a | 222905.1495 | 205261.9898 | 149362.3874 | 174614.1454 | 45088.1279
5710 | ex TAM:Realizzazione copertura vasca di accumulo Turbigo | D | DEPURATORE TURBIGO | M6 | 149664.8861 | 72212.2306 | 13122.8833 | 0 | 0
5722 | ex TAM: Riqualificazione area e vasche di spagliamento + opere di manutenzione straordinaria Vanzaghello | F | VANZAGHELLO | M4b | 95530.7783 | 212759.5798 | 41709.6418 | 0 | 0
5723 | ex TAM:Manutenzione straordinaria impianti di depurazione di Vigano/San Vito/C.na Rosa, interventi vari di risanamento | F | COMUNI VARI | M4a | 31843.5928 | 119530.9711 | 23625.4362 | 0 | 0
5734 | ex TASM: collettore bacino Corsico - prolungamento Supertubo Cesano Boscone/Corsico | F | DEPURATORE DI MELEGNANO | M4a | 159217.9639 | 112936.1303 | 21183.4358 | 0 | 0
5736 | Cesano Boscone - realizzazione rete fognaria comunale - 1° lotto (rifacimento e/potenziamento delle fognature delle vie Milano, Buonarroti, Tiepolo, Tiziano, S | F | CESANO BOSCONE | M4b | 955307.7834 | 621829.0195 | 312723.6156 | 336037.9088 | 121806.2626
5737 | ex TASM: ristrutturazione rete fognaria Corsico, vie Concordia, Mazzini, ecc. | F | CORSICO | M4a | 89162.0598 | 149223.8959 | 132424.8416 | 48363.5382 | 11368.5845
5738 | ex TASM: ripristino tratto terminale via Mascagni a Casarile | F | CASARILE | M4a | 12737.4371 | 27262.5629 | 0 | 0 | 0
5788 | MSD digestori Binasco | D | DEPURATORE BINASCO | M6 | 620876.8636 | 299568.6191 | 54439.5873 | 0 | 0
5859 | MSD Peschiera | D | DEPURATORE PESCHIERA BORROMEO | M6 | 48746.34 | 0 | 0 | 0 | 0
5861 | MSD digestore 1 Peschiera Borromeo | D | DEPURATORE PESCHIERA BORROMEO | M6 | 0 | 50000 | 193833.065 | 143833.065 | 0
5862 | MSD digestore 2 Peschiera Borromeo | D | DEPURATORE PESCHIERA BORROMEO | M6 | 63687.1856 | 326437.3004 | 64725.944 | 0 | 0
5905 | MSD bonifica digestore SGiuliano Ovest | D | DEPURATORE S.GIULIANO OVEST | M6 | 78152.456 | 37707.9977 | 6852.5463 | 0 | 0
5906 | MSD digestore bonificato SGiulianoOvest | D | DEPURATORE S.GIULIANO OVEST | M6 | 0 | 20000 | 90000 | 70000 | 0
5965 | ex TASM:Depuratore Rozzano - Interventi di ristrutturazione | D | DEPURATORE ROZZANO | M6 | 71726.08 | 0 | 0 | 0 | 0
5969 | Realizzazione di un nuovo pozzo in comune di Robecchetto con Induno | A | ROBECCHETTO CON INDUINO | M3 | 0 | 75000 | 337150 | 262150 | 0
5971 | ex TASM: Ampliamento dell’impianto di depurazione di San Giuliano M.se Est a 120.000 A.E. con realizzazione del digestore anaerobico e predisposizione a 160.000 | D | DEPURATORE S.GIULIANO EST | M6 | 2283.1 | 0 | 0 | 0 | 0
6611 | rifacimento fognatura Dairago, via Piave | F | DAIRAGO | M4a | 254748.7423 | 210775.6074 | 126234.4296 | 96380.2207 | 32481.67
6620 | interventi di risanamento della rete fognaria comunale di Trezzano sul Naviglio | F | TREZZANO SUL NAVIGLIO | M4b | 127374.3711 | 772734.4178 | 1231754.1231 | 1602480.0003 | 1686326.0571
6632 | progetto PIA (settore Geologia) | A | COMUNI VARI | M3 | 64318.4498 | 95639.2093 | 100193.7634 | 95901.3946 | 96184.4107
6634 | realizzazione piezometri richiesti da ASL e ATO Milano | A | COMUNI VARI | M3 | 63687.1856 | 94700.5422 | 57543.7282 | 44960.1543 | 45240.3927
6654 | adeguamento scarico rete fognaria Marcallo con Casone | F | MARCALLO C/ CASONE | M4b | 318435.9278 | 472482.79 | 493036.0694 | 472329.7031 | 457697.5584
6655 | riqualificazione vasca di sollevamento vie Roma e Arsenale in Robecco s/Naviglio | F | ROBECCO SUL NAVIGLIO | M4a | 12737.4371 | 72812.3884 | 14450.1745 | 0 | 0
6662 | Dep. Canegrate: opere di spostamento scarico in Olona | F | CANEGRATE | M6 | 0 | 28750 | 28750 | 0 | 0
6663 | Adeguamento/regolazione derivatori/sfioratori ai collettori dell'agglomerato Pero/Varedo | F | COLLETTORE DA VAREDO-PERO | M4b | 293058.4762 | 339902.156 | 426365.4966 | 176304.9537 | 128098.5257
6664 | Adeguamento rete collettori Olona nord-Canegrate per crititcità in tempo di pioggia (nei comuni di Canegrate, S. Giorgio su Legnano e ingresso depuratore/by pas | F | CANEGRATE | M4a | 15000 | 0 | 0 | 0 | 0
6669 | westfield risoluzione interfernza sp 103-02 via Cellini | A | SEGRATE | M2 | 0 | 25000 | 50000 | 25000 | 0
6670 | westfield risoluzione interfernza sp 103-03 via Morandi | A | SEGRATE | M2 | 0 | 25000 | 50000 | 25000 | 0
6671 | westfield risoluzione interfernza sp 103-04 via Tiepolo | A | SEGRATE | M2 | 0 | 15000 | 40000 | 25000 | 0
6672 | westfield risoluzione interfernza sp 103-05 via Milano | A | SEGRATE | M2 | 31843.5928 | 130513.6176 | 107381.3172 | 26201.2636 | 4060.2088
6679 | Intervento in in Via Marnate e via Lombardia per recupero aree collettate a Olgiate Olona CASTELLANZA | F | CASTELLANZA | M4a | 19106.1557 | 67551.916 | 13341.9284 | 0 | 0
6948 | Interventi urgenti servizio depurazione | D | COMUNI VARI | M6 | 0 | 0 | 31079.4333 | 215818.79 | 407319.8467
6949 | Interventi reti fognarie comuni Ambito Milano | F | COMUNI VARI | M4a | 238417.9786 | 557623.7412 | 597952.6625 | 745949.481 | 866027.5437
6957 | Dismissione e riqualificazione area ex impianto di Paullo | D | DEPURATORE PAULLO | M4b | 700559.0412 | 657323.5048 | 125288.024 | 0 | 0
6958 | Dismissione e riqualificazione area ex impianto di Segrate | D | DEPURATORE SEGRATE | M4b | 0 | 50000 | 200000 | 400000 | 500000
6962 | Paratoie a stramazzo uscita MBR depuratore di Rozzano | D | DEPURATORE ROZZANO | M6 | 0 | 60000 | 60000 | 0 | 0
6963 | Potenziamento rete fognaria via Risorgimento con volanizzazione -S. Giuliano Milanese | F | SAN GIULIANO MILANESE | M4a | 955307.7834 | 584115.0368 | 398552.7666 | 130191.296 | 443955.3303
6964 | Adeguamento e/o potenziamento depuratore di Parabiago | D | DEPURATORE PARABIAGO | M6 | 6368.7186 | 1251125.3884 | 2333223.2878 | 2587557.5988 | 1266907.9806
6966 | Adeguamento impianto di depurazione di San Colombano al Lambro | D | DEPURATORE SAN COLOMBANO AL LAMBRO | M6 | 63687.1856 | 1261163.2247 | 2331940.5472 | 2108641.624 | 1871578.2386
6969 | Adeguamento e/o potenziamento vasche volano | F | COMUNI VARI | M4b | 1490280.1422 | 1289148.2718 | 604086.4671 | 571219.1377 | 253607.4912
6970 | Adeguamento sezione grigliatura depuratore di Rozzano | D | DEPURATORE ROZZANO | M6 | 0 | 50000 | 100000 | 50000 | 0
6971 | Sistemazione del by-pass del depuratore di Cisliano e realizzazione nuova stazione di grigliatura | D | DEPURATORE CISLIANO | M6 | 33749.1006 | 19242.8794 | 0 | 0 | 0
6972 | Realizzazione 4° linea di ossidazione e sedimentazione finale del depuratore di Canegrate | D | DEPURATORE CANEGRATE | M6 | 185017.3562 | 89269.5431 | 16222.6508 | 0 | 0
6973 | Nuovo collettore di San Zenone al Lambro | F | SAN ZENONE AL LAMBRO | M4a | 95530.7783 | 266977.9618 | 465293.5618 | 492302.7069 | 491546.1696
6978 | Interventi di riqualificazione riferiti a serbatoi pensili e vasche di accumulo (comuni vari) | A | COMUNI VARI | M2 | 827933.4123 | 1231107.049 | 1289735.1337 | 491399.7116 | 1042269.4289
6980 | Lavori di realizzazione nuovo pozzo doppia colonna, impianto di sollevamento e impianto di trattamento in comune di Sest | A | SESTO SAN GIOVANNI | M3 | 0 | 50000 | 171600 | 193200 | 71600
6982 | rilievi reti acquedotto | A | COMUNI VARI | M1 | 194680.1861 | 88567.7519 | 61636.1067 | 14045.0785 | 20743.6683
6983 | risoluzione scarichi fognari a cura di Amiacque | F | COMUNI VARI | M4b | 32180.05 | 0 | 0 | 0 | 0
6984 | MSA parametrica Amiacque 2017 - 2020 | A | COMUNI VARI | M3 | 1265200.9192 | 1372887.4838 | 609605.8113 | 462159.332 | 161319.1037
6985 | MSF parametrica Amiacque 2017 - 2020 | F | COMUNI VARI | M4a | 584569.5442 | 1057849.5287 | 1299467.5453 | 472294.9096 | 568297.1811
6989 | MSD - messa in sicurezza impianti di depurazione + progetto CIM fase 2 | D | COMUNI VARI | Altro | 274676.1951 | 407042.5375 | 423425.7388 | 442806.4374 | 371092.6664
7114 | BUSSERO - Nuova condotta fognaria a servizio zona Nord-Ovest | F | BUSSERO | M4a | 127374.3711 | 272507.7687 | 367810.2305 | 260370.4461 | 193869.5277
7115 | CAMBIAGO - Intervento di manutenzione straordinaria vasca volano Frazione Torrazza | F | CAMBIAGO | M4b | 31843.5928 | 88846.9509 | 140714.6506 | 34534.597 | 4060.2088
7117 | POZZUOLO MARTESANA - Realizzazione condotta in pressione fino al collettore dalla frazione di Bisentrate | F | POZZUOLO MARTESANA | M4b | 15921.7964 | 70182.1522 | 13896.0514 | 0 | 0
7118 | TRUCCAZZANO - Completamento rifacimento condotta in pressione fino al collettore da Corneliano Bertario | F | TRUCCAZZANO | M4a | 12274.3421 | 85458.5969 | 99633.0385 | 103675.179 | 18231.7034
7119 | TRUCCAZZANO - Nuova condotta fognaria di allacciamento della frazione di Incugnate alla fognatura del capoluogo | F | TRUCCAZZANO | M4a | 166802.7001 | 195548.0278 | 195013.1615 | 288696.7038 | 62352.0069
7120 | BACINO TRUCCAZZANO - Opere di rifacimento collettori consortile ed adeguamento scarichi comunali per diminuzione infiltrazione acque parassite | F | TRUCCAZZANO | M4a | 0 | 0 | 0 | 711851.62 | 0
7554 | Arluno risuluzione interferenza fognaria convenzionata con SATAP | F | ARLUNO | M4a | 10731.7557 | 30177.9949 | 5940.9794 | 0 | 0
7573 | chiusura anello fibra città di Milano | G | COMUNI VARI | Altro | 127374.3711 | 61457.2175 | 11168.4113 | 0 | 0
9003 | ATTREZZATURE - Gruppo CAP | G | SEDE | Altro | 19106.1557 | 28376.1653 | 29669.8633 | 8499.1214 | 16681.7069
9017 | case dell'acqua | AAI | COMUNI VARI | Altro | 279985.4009 | 383306.5346 | 396528.691 | 377843.53 | 379075.5308
9019 | arredi e complementi ufficio | G | SEDE | Altro | 54134.1077 | 92899.135 | 99064.6128 | 54534.594 | 150714.3362
9028 | interventi urgenti sfiori anno 2019 | F | COMUNI VARI | M4b | 63687.1856 | 427829.8913 | 498607.2139 | 452799.274 | 471671.3034
9031 | Adeguamento e/o potenziamento vasche di volanizzazione al servizio di infrastrutture fognarie | F | COMUNI VARI | M4b | 818571.396 | 1116686.0693 | 1517301.2057 | 745056.4482 | 2406777.8818
9032 | rilievi reti fognarie | F | COMUNI VARI | M4a | 41396.6706 | 61481.6915 | 64284.7039 | 18414.7631 | 36143.6983
9046 | MSA Interventi urgenti (nitrati e altro) a cura di CAP Holding | A | COMUNI VARI | M3 | 127374.3711 | 314401.0845 | 806754.1231 | 455599.9556 | 604579.9121
9047 | MSD 2019 - 2020 ambito Milano - Interventi M6 | D | COMUNI VARI | M6 | 1323597.9771 | 770740.4179 | 686841.5626 | 501030.7901 | 605243.7633
9048 | MSF anno 2019 - 2020 ambito Milano | F | COMUNI VARI | M4a | 170681.6573 | 82352.6715 | 14965.6712 | 0 | 0
9074 | adeguamento impianti e sistemi videoanalisi Assago | G | ASSAGO | Altro | 5285.52 | 0 | 0 | 0 | 0
9076 | adeguamento impianti e sistemi videoanalisi Binasco | G | DEPURATORE DI BINASCO | Altro | 5285.52 | 0 | 0 | 0 | 0
9080 | adeguamento impianti e sistemi videoanalisi Locate Triulzi | G | DEPURATORE LOCATE TRIULZI | Altro | 5285.52 | 0 | 0 | 0 | 0
9081 | adeguamento impianti e sistemi videoanalisi Melegnano | G | DEPURATORE DI MELEGNANO | Altro | 5285.52 | 0 | 0 | 0 | 0
9084 | adeguamento impianti e sistemi videoanalisi Peschiera Borromeo | G | PESCHIERA BORROMEO | Altro | 0 | 5285.52 | 0 | 0 | 0
9085 | adeguamento impianti e sistemi videoanalisi Robecco s/Naviglio | G | DEPURATORE DI ROBECCO SUL NAVIGLIO | Altro | 0 | 5285.52 | 0 | 0 | 0
9088 | adeguamento impianti e sistemi videoanalisi San Giuliano Ovest | G | DEPURATORE S.GIULIANO OVEST | Altro | 0 | 5285.52 | 0 | 0 | 0
9091 | adeguamento impianti e sistemi videoanalisi Trezzano s/Naviglio | G | DEPURATORE DI TREZZANO | Altro | 0 | 5285.52 | 0 | 0 | 0
9099 | manutenzione straordinaria Security impianti | G | COMUNI VARI | Altro | 210167.7124 | 95845.1227 | 75727.6365 | 21701.8426 | 30959.9626
9100 | adeguamenti sedi e impianti per CPI | G | COMUNI VARI | Altro | 63687.1856 | 30728.6088 | 5584.2057 | 0 | 0
9103 | costruzione nuova sede di Gruppo Milano Via Rimini | G | sede di proprieta - Milano - via Rimini 34/36 | Altro | 7723033.5185 | 7688966.4815 | 3967217.42 | 1250000 | 0
9104 | investimenti IT da 2017 | G | SEDE | Altro | 1366472.2534 | 2359146.3452 | 2240149.8388 | 1059448.424 | 2013481.398
9107 | fornitura motorhome | G | COMUNI VARI | Altro | 1910.6156 | 2841.0163 | 2976.3118 | 2848.8046 | 2857.2118
9108 | fornitura e posa fontanelle | AAI | COMUNI VARI | Altro | 3184.3593 | 4735.0271 | 5973.7031 | 4950.6444 | 4762.0196
9111 | Ristrutturazione palazzine Varedo | G | VAREDO | Altro | 0 | 35000 | 85000 | 50000 | 0
9113 | Interventi per vulnerabilità idrica | A | COMUNI VARI | M3 | 0 | 0 | 233333.3333 | 333333.3333 | 561000
9231 | easy opening sedi ed impianti | G | COMUNI VARI | Altro | 95530.7783 | 142050.8133 | 190482.259 | 46606.8981 | 17860.5891
9244 | Riduzione acque parassite e altri interventi della rete fognaria agglomerato di Cisliano | F | CISLIANO | M4b | 5000 | 0 | 0 | 0 | 0
9248 | BUSTO GAROLFO - CANEGRATE INTERCONN rete idrica Busto Garolfo Canegrate | A | BUSTO GAROLFO | M2 | 95530.7783 | 96983.7798 | 18554.4818 | 0 | 0
9250 | CASOREZZO - INVERUNO - Interconnessione rete idrica Casorezzo Inveruno | A | CASOREZZO | M2 | 195527.99 | 248126.1711 | 78675.2622 | 66878.2529 | 24930.7439
9253 | CASTANO PRIMO - NOSATE - Interconnessione rete idrica Castano Primo Nosate | A | CASTANO PRIMO | M3 | 63687.1856 | 427693.9019 | 414762.6345 | 85735.8606 | 8120.4175
9255 | POZZUOLO MARTESANA - Potenziamento rete idrica Via Carducci, Via Fogazzaro e chiusura anello Via Bellini | A | POZZUOLO MARTESANA | M2 | 108268.2155 | 177238.6349 | 34493.1496 | -3.638e-12 | 0
9256 | RHO - Potenziamento rete idrica Via Pace | A | RHO | M2 | 95530.7783 | 129426.2465 | 25042.9752 | 0 | 0
9257 | SESTO SG - Potenziamento rete idrica Via Fogagnolo e Via Sardegna | A | SESTO SAN GIOVANNI | M2 | 127374.3711 | 211457.2175 | 41168.4113 | 0 | 0
9258 | CERNUSCO SUL NAVIGLIO - Potenziamento rete idrica zona industriale Via Firenze | A | CERNUSCO SUL NAVIGLIO | M2 | 114636.934 | 100050.8458 | 18999.4402 | 0 | 0
9259 | Lavori di realizzazione nuovo pozzo potabile con impianto di trattamento e sollevamento nel comune di Rho | A | RHO | M3 | 12737.4371 | 168872.1137 | 387119.1936 | 74647.1721 | 1624.0835
9261 | Potenziamento rete fognaria Via Mazzini - Abbiategrasso | F | ABBIATEGRASSO | M4a | 45674.3605 | 30370.8836 | 5671.4758 | 0 | 0
9262 | Ristrutturazione rete fognaria Via IV Novembre e Matteotti - Besate | F | BESATE | M4a | 17458.27 | 0 | 0 | 0 | 0
9264 | Ristrutturazione rete fognaria Via Corridoni - Lainate | F | LAINATE | M4a | 42605.5235 | 103890.1918 | 20402.3947 | 0 | 0
9265 | Ristrutturazione rete fognaria Via Milite Ignoto - Lacchiarella | F | LACCHIARELLA | M4a | 35842.4984 | 142293.7476 | 28142.734 | 0 | 0
9266 | Ristrutturazione rete fognaria Via della Vittoria - Legnano | F | LEGNANO | M4a | 31843.5928 | 57030.9711 | 11125.4362 | 0 | 0
9267 | Potenziamento rete fognaria Via dell'edera, via glicini, via iris e altre vie - Inzago | F | INZAGO | M4a | 23719.4834 | 170773.6204 | 132624.2007 | 27102.0791 | 3024.3464
9268 | Riduzione acque parassite rete fognaria lungo SP 183 - Morimondo | F | MORIMONDO | M4b | 12278.7238 | 43792.6889 | 49632.0742 | 12009.6577 | 1565.5954
9269 | Rozzano - Potenziamento rete fognaria Via da Vinci e Via Manzoni - Rozzano | F | ROZZANO | M4a | 31843.5928 | 213846.9509 | 165714.6506 | 34534.597 | 4060.2088
9270 | Potenziamento e riduzione acque parassite Via Verbano e altre vie - Abbiategrasso | F | ABBIATEGRASSO | M4b | 164063.5652 | 337492.823 | 66052.0518 | -7.276e-12 | 0
9271 | Potenziamento rete fognaria e nuova SS in zona Oasi Smeraldina - Rozzano | F | ROZZANO | M4a | 25474.8742 | 179410.8941 | 200905.0538 | 82627.6776 | 11581.5003
9272 | Potenziamento rete fognaria Vie Varie - Cesate | F | CESATE | M4a | 31488.0591 | 255452.0581 | 299058.6132 | 267761.4765 | 45681.5432
9273 | Interventi riduzione acque parassite Agglomerato Gaggiano | F | GAGGIANO | M4b | 13621.92 | 0 | 0 | 0 | 0
9274 | Interventi riduzione acque parassite Agglomerato Assago | F | ASSAGO | M4b | 49099.9669 | 258606.3461 | 298926.2243 | 295733.4881 | 146084.5559
9276 | Manutenzione palazzine depuratori Intercompany CAP | G | COMUNI VARI | Altro | 302514.1314 | 470660.9089 | 412916.0424 | 251060.733 | 214891.8654
9278 | riqualificazione energetica palazzina servizi Peschiera Borromeo | G | DEPURATORE PESCHIERA BORROMEO | Altro | 541341.0773 | 469526.5079 | 89132.4149 | 0 | 0
9282 | Interventi vari sedi e sicurezza anno 2020 - 2023 | G | COMUNI VARI | Altro | 254748.7423 | 295468.8356 | 234341.5796 | 106199.9113 | 232934.8243
9285 | 2020 - 2021 MI SII DEP_MSR | D | COMUNI VARI | M6 | 212530.5069 | 316025.1795 | 331075.0088 | 316891.531 | 317826.7146
9286 | 2020-2021 INTER MI SII DEP_MSR | D | COMUNI VARI | M6 | 38212.3113 | 56820.3253 | 59526.2369 | 57388.1759 | 57638.7356
9287 | 2020-2021 INTER MI MB SII DEP_MSR | D | COMUNI VARI | M6 | 82793.3412 | 123110.7049 | 128973.5134 | 98448.2006 | 93812.5105
9288 | 2018-2019 MSP_DEP_P2-P3 | D | COMUNI VARI | M6 | 139851.2525 | 145902.5397 | 27947.4698 | 0 | 0
9290 | Peschiera Borromeo - interventi di adeguamento e potenziamento del depuratore | D | DEPURATORE PESCHIERA BORROMEO | M6 | 286592.335 | 198047.4272 | 2525303.3938 | 3810241.454 | 3807971.842
9291 | Trucazzano - potenziamento ed adeguamento agglomerato | D | DEPURATORE TRUCCAZZANO | M6 | 242011.3051 | 137720.6033 | 1265463.421 | 2812016.8574 | 3697536.9629
9292 | Gaggiano - Adeg e potenz dell'agglomerato | D | DEPURATORE GAGGIANO | M6 | 0 | 150000 | 450000 | 300000 | 0
9293 | Piano Potenziamento Servizio Fognatura - Comuni vari | F | COMUNI VARI | M4a | 31843.5928 | 59261.6343 | 51464.2539 | 17867.9303 | 4060.2088
9294 | Canegrate - MSD digestore depuratore Canegrate | D | DEPURATORE CANEGRATE | M6 | 31843.5928 | 130513.6176 | 135172.9839 | 31759.597 | 4060.2088
9297 | Cassano d'Adda - Intervento di adeguamento e potenziamneto depuratore | D | DEPURATORE CASSANO D'ADDA | M6 | 479122.3335 | 231173.0784 | 42010.2981 | 0 | 0
9298 | Sesto San Giovanni - Intervento di adeguamento e potenziamento depuratore | D | DEPURATORE SESTO SAN GIOVANNI | M6 | 11522.7 | 0 | 0 | 0 | 0
9300 | Assago- Depuratore Rifacimento impianto elettrico sezione sollevamento e pretrattamenti | D | DEPURATORE ASSAGO | M6 | 24955.3142 | 14228.8858 | 0 | 0 | 0
9304 | Sesto S.G.- Depuratore Rifacimento completo impianti elettrici e automazione | D | DEPURATORE SESTO SAN GIOVANNI | M6 | 127374.3711 | 292887.8037 | 321191.9356 | 92305.0545 | 16240.835
9305 | Settala - Depuratore Installazione PLC e realizzazione rete trasmissione dati | D | DEPURATORE SETTALA | M6 | 20957.5422 | 11949.4578 | 0 | 0 | 0
9306 | Trezzano - Depuratore Installazione PLC e realizzazione rete trasmissione dati | D | DEPURATORE TREZZANO SUL NAVIGLIO | M6 | 12809.8494 | 7303.8506 | 0 | 0 | 0
9308 | MSF_2020-2021 MI SII FOG_MSR | F | COMUNI VARI | M4a | 108268.2155 | 160990.9218 | 168657.6713 | 161432.2623 | 161908.6676
9313 | MSA Vulnerabilità acquedotti | A | COMUNI VARI | M1 | 201135.169 | 180379.6051 | 34302.5559 | 0 | 0
9315 | Vasca di laminazione Paderno - River Park | F | PADERNO DUGNANO | M4b | 63687.1856 | 344587.2177 | 898899.5444 | 994722.0714 | 992909.023
9318 | Robecco - Sesto Struvite | AAI | ROBECCO SUL NAVIGLIO | M5 | 636871.8556 | 799880.3352 | 452214.6082 | 257358.6059 | 81204.1751
9319 | Sesto - Impianto valorizzazione fanghi con pre essiccamento testa impianto (scenario contenimento tariffa smaltimento fanghi) | D | DEPURATORE SESTO SAN GIOVANNI | M5 | 3327789.5839 | 7201479.1467 | 7200000 | 9156935.9155 | 13800000
9324 | risoluzione interferenza 3' binario linea in comune di Cormano | F | CORMANO | M4a | 624134.4185 | 426712.9132 | 295069.6863 | 236878.1004 | 79580.0916
9338 | 9338 risoluzione interf Ai 09-013 autostrada A 4 | A | CUSANO MILANINO | M2 | 10000 | 0 | 0 | 0 | 0
9341 | Settala - Depuratore revamping impianti elettrici | D | DEPURATORE SETTALA | M6 | 60652.1154 | 29264.2093 | 5318.0853 | 0 | 0
9342 | Trezzano - Depuratore revamping impianti elettrici | D | DEPURATORE TREZZANO SUL NAVIGLIO | M6 | 188652.0832 | 91023.2727 | 16541.3501 | 0 | 0
9343 | Truccazano - Depuratore revamping impianti elettrici | D | DEPURATORE TRUCCAZZANO | M6 | 0 | 50000 | 100000 | 50000 | 0
9344 | San Giuliano Ovest- Depuratore revamping impianti elettrici | D | DEPURATORE S.GIULIANO OVEST | M6 | 190149.4288 | 91745.7312 | 16672.64 | 0 | 0
9345 | Motori IE4 Pompe da pozzo settore Acquedotto | A | COMUNI VARI | M2 | 63687.1856 | 177693.9019 | 198095.9678 | 52402.5273 | 8120.4175
9350 | Efficientamento energetico acquedotto ( avviso esplorativo) | A | COMUNI VARI | M2 | 12737.4371 | 60606.7751 | 344842.079 | 232325.3642 | 199048.0785
9351 | Manutenzione Straordinaria e Revamping Cogenerazioni | A | COMUNI VARI | M6 | 0 | 100000 | 200000 | 200000 | 200000
9352 | Sistemi di telecontrollo 2021-22 | A | COMUNI VARI | M1 | 44581.0299 | 66290.3796 | 302780.6098 | 218459.9845 | 408802.9693
9353 | Attività di ricera e sviluppo geologia | A | COMUNI VARI | M3 | 47765.3892 | 71025.4067 | 74407.7962 | 71220.1157 | 71430.2945
9355 | Adeguamento centrali termiche palazzine depuratori | G | COMUNI VARI | Altro | 63687.1856 | 78033.8756 | 37543.7282 | 24960.1543 | 16907.0594
9375 | Risoluzione Interferenza acq con realizzazione terzo binario linea ferroviaria MILANO/ASSO al KM8+264 | A | CORMANO | M2 | 31843.5928 | 98697.6377 | 19458.7695 | 0 | 0
9381 | Pozzo per lottizzazione in loc. Lavanderia di Segrate | A | SEGRATE | M2 | 191061.5567 | 283081.7056 | 548797.3451 | 158109.4701 | 24361.2525
9382 | Interventi di potenziamento reti acquedottistiche in Segrate loc Lavanderie | A | SEGRATE | M2 | 127374.3711 | 397017.6342 | 78280.4947 | 0 | 0
9383 | Risoluzione interferenza A1 | A | CERRO AL LAMBRO | M2 | 31843.5928 | 140364.3044 | 27792.1028 | 0 | 0
9390 | 9390 Piano di riassetto agglomerato di Sesto San Giovanni - monitoraggio | F | SESTO SAN GIOVANNI | M4b | 19106.1557 | 28410.1627 | 29763.1185 | 28488.0463 | 11905.4511
9395 | 9395 Piano di riassetto agglomerato di Parabiago | F | PARABIAGO | M4b | 15921.7964 | 44496.327 | 70604.4825 | 94550.4511 | 98591.0283
9396 | Interventi di manutenzione straordinaria e adeguamento dell'impianto di depurazione di Pero | D | DEPURATORE PERO | M6 | 0 | 0 | 66666.6667 | 210000 | 486666.6667
9397 | Interventi di adeguamento impianto a seguito verifica rischio idraulico | D | COMUNI VARI | M6 | 27920.8443 | 46650.1193 | 49653.8324 | 131123.8347 | 147913.3596
9403 | Efficientamento energetico illuminazione esterna 19-23 | D | COMUNI VARI | Altro | 31843.5928 | 98697.6377 | 19458.7695 | 0 | 0
9404 | Fotovoltaici | AAI | COMUNI VARI | Altro | 25474.8742 | 24525.1258 | 0 | 0 | 0
9405 | Adeguamento impianti elettrici 2021-23 | D | COMUNI VARI | M6 | 0 | 0 | 133333.3333 | 253333.3333 | 578000
9406 | Aggiornamento analisi energetiche | D | COMUNI VARI | Altro | 0 | 0 | 0 | 12198 | 42702
9407 | Commesa di sicurezza su proprietà CAP Holding - sedi e unità operative (depuratori e acquedotti, magazzini) | G | COMUNI VARI | Altro | 99999.7485 | 100000.4338 | 100000.3159 | 100000.1235 | 100000.3142
9408 | Sostituzione ed adeguamento normativo cancelli carrai impianti e sedi | G | COMUNI VARI | Altro | 0 | 17500 | 35000 | 35000 | 17500
9409 | Adeguamento cabine media tensione | D | COMUNI VARI | M6 | 0 | 150000 | 225000 | 150000 | 150000
9410 | 9410 Opere di riduzione apporto acque meteoriche in fognatura mista in comune di Solaro | F | SOLARO | M4a | 71648.0838 | 76851.8265 | 14738.6597 | 0 | 0
9411 | 9411 Opere di riduzione apporto acque meteoriche in fognatura mista in comune di Masate | F | MASATE | M4a | 63280.1735 | 30532.2284 | 5548.5181 | 0 | 0
9412 | 9412 Riconversione vasca antincendio in vasca di prima pioggia in viale Unità D'Italia in Comune di Pozzo d'Adda | F | POZZO D'ADDA | M4b | 31843.5928 | 37591.1044 | 7237.4628 | 0 | 0
9413 | Progetti di ricerca e sviluppo ALTRO | G | COMUNI VARI | M6 | 50949.7485 | 313260.4338 | 447701.6493 | 129239.9823 | 150031.9649
9429 | westfield risoluzione interfernza ACQ maxi pipe 1 MP cellini | A | SEGRATE | M2 | 0 | 17500 | 40000 | 22500 | 0
9430 | westfield risoluzione interfernza ACQ 2 MP morandi | A | SEGRATE | M2 | 0 | 7500 | 15000 | 7500 | 0
9431 | westfield risoluzione interfernza ACQ 3 MP tiepolo | A | SEGRATE | M2 | 0 | 7500 | 15000 | 7500 | 0
9432 | westfield risoluzione interfernza ACQ 4 MP tiepolo | A | SEGRATE | M2 | 0 | 7500 | 15000 | 7500 | 0
9433 | westfield risoluzione interfernza ACQ 5 MP don sturzo | A | SEGRATE | M2 | 0 | 7500 | 15000 | 7500 | 0
9434 | westfield risoluzione interfernza ACQ 6 MP rugacesio | A | SEGRATE | M2 | 0 | 25000 | 50000 | 25000 | 0
9435 | westfield risoluzione interfernza ACQ 7 MP tirpolo | A | SEGRATE | M2 | 0 | 12500 | 30000 | 17500 | 0
9439 | Piano di riassetto agglomerato di Truccazzano | F | TRUCCAZZANO | M4b | 58015.4952 | 67288.9321 | 129849.9395 | 34807.5598 | 14338.7768
9440 | Piano di Riassetto Agglomerato di Canegrate | F | COMUNI VARI | M4b | 107788.4083 | 125017.7536 | 159552.2483 | 31916.7918 | 6944.5256
9441 | Piano di riassetto agglomerato di Rozzano | F | COMUNI VARI | M4b | 29127.486 | 33783.3439 | 39599.2448 | 8710.3748 | 2823.1823
9442 | Piano di Riassetto Agglomerato di San Colombano al Lambro | F | COMUNI VARI | M4b | 3184.3593 | 4735.0271 | 9127.1864 | 5581.341 | 4762.0196
9443 | Interventi di alleggerimento su rete fognaria di Bollate - Sottopasso Novate-Bollate | F | COMUNI VARI | M4a | 95530.7783 | 129426.2465 | 25042.9752 | 0 | 0
9444 | Piano di Riassetto Agglomerato di Gaggiano | F | COMUNI VARI | M4b | 3184.3593 | 4735.0271 | 9127.1864 | 5581.341 | 4762.0196
9504 | acquisto nuova autogru | G | COMUNI VARI | M2 | 270000 | 0 | 0 | 0 | 0
9507 | Sostituzioni reti acquedottistiche per perdite - parametrica | A | COMUNI VARI | M1 | 0 | 200000 | 650000 | 640000 | 1096500
9511 | Interventi relaining reti acquedottistiche - parametrica | A | COMUNI VARI | M1 | 127374.3711 | 439401.0845 | 498420.7898 | 195599.9556 | 247579.9121
9512 | Pozzi per area a verde, uso industriale e pompe di calore (valorizzazione acqua non potabile) | AAI | COMUNI VARI | M3 | 38212.3113 | 56820.3253 | 384526.2369 | 538642.7593 | 557144.2356
9514 | Parametrica interventi manutenzione straordinaria e adeguamento normativo depuratori | D | COMUNI VARI | M6 | 53752.6025 | 431598.8856 | 962911.3087 | 490482.1527 | 534924.8719
9515 | Dismissione del depuratore Cascina Rosa Gaggiano con collettamento al depuratore di Zelo Surrigone | D | COMUNI VARI | M6 | 0 | 0 | 0 | 100000 | 600000
9516 | Dismissione del depuratore Vigano Gaggiano con collettamento al depuratore di Binasco | D | COMUNI VARI | M6 | 0 | 0 | 0 | 10000 | 1000000
9517 | Dismissione del depuratore di Dresano con collettamento al depuratore di Melegnano | D | COMUNI VARI | M6 | 0 | 0 | 0 | 0 | 10000
9518 | Total Automation | D | COMUNI VARI | M6 | 38433.6223 | 99337.5851 | 100000 | 97160.1765 | 99282.7851
9519 | INTERVENTI DI EFFICIENTAMENTO ENERGETICO DEL PROCESSO DEPURATIVO FASE II ( Piccoli depuratori) | D | COMUNI VARI | M6 | 7686.7245 | 239867.517 | 240000 | 79432.0353 | 79856.557
9520 | Revamping impianti elettrici Pero | D | DEPURATORE PERO | M6 | 25474.8742 | 504410.8941 | 432571.7205 | 74294.3442 | 3248.167
9521 | Revamping impianti elettrici Turbigo | D | DEPURATORE TURBIGO | M6 | 12737.4371 | 256145.7218 | 51116.8411 | 0 | 0
9522 | Revamping impianti elettrici Abbiategrasso | D | DEPURATORE ABBIATEGRASSO | M6 | 12737.4371 | 339479.0551 | 67783.5078 | 7.276e-12 | 0
9523 | Miglioramento affidabilità alimentazioni impianti (GE) | G | COMUNI VARI | Altro | 0 | 100000 | 150000 | 100000 | 100000
9525 | Laboratorio - macchinari per acque reflue Sanitation Safety Plan, Microinquinanti e Regolamento Europeo fertilizzanti organici | D | COMUNI VARI | M6 | 140111.8082 | 68600.1955 | 294144.2067 | 67143.7896 | 0
9526 | Laboratorio - macchinari acque reflue- parametrica manutenzione straordinaria e rinnovo | D | COMUNI VARI | M6 | 83583.9773 | 99433.1787 | 28973.5803 | 117555.4263 | 162113.0466
9527 | Implementazione Sanitation Safety Plan | D | COMUNI VARI | M6 | 73501.9808 | 45202.3362 | 37588.7093 | 76683.4666 | 85806.8924
9528 | progetto finanziato CE4WE | G | COMUNI VARI | M6 | 85977.7005 | 270650.2885 | 53372.011 | 0 | 0
9529 | Alleggerimento rete fognaria Via Modigliani | F | CINISELLO BALSAMO | M4a | 38433.6223 | 99337.5851 | 100000 | 12228.7926 | 0
9530 | Nuova SS a servizio della Via Buonarroti | F | VAPRIO D'ADDA | M4a | 63687.1856 | 114061.9421 | 22250.8723 | 0 | 0
9531 | Manutenzione straordinaria rete fognaria varie vie Cassinetta di Lugagnano | F | CASSINETTA DI LUGAGNANO | M4a | 31843.5928 | 130581.6123 | 107636.9403 | 97232.9703 | 108269.7558
9532 | Manutenzione straordinaria rete fognaria Via Gramsci ed altre | F | PADERNO DUGNANO | M4a | 63687.1856 | 344496.558 | 523607.2139 | 461132.6073 | 508206.1784
9533 | Relining rete fognaria Via Sabotino ed altre | F | PARABIAGO | M4a | 63687.1856 | 177693.9019 | 281429.3012 | 69069.1939 | 8120.4175
9534 | PIANO DI RIASSETTO - piano di monitoraggio | F | COMUNI VARI | M4b | 541401.3016 | 848550.8148 | 746296.7011 | 433186.2507 | 98186.3256
9535 | Parametrica interventi da Piano di Riassetto di cui al RR06/19 | F | COMUNI VARI | M4b | 0 | 0 | 315350.8903 | 504561.4244 | 1018583.3756
9538 | sostituzione autogru Astra | G | COMUNI VARI | M2 | 0 | 135000 | 135000 | 0 | 0
9539 | sostituzione autogru Volvo Amici | G | COMUNI VARI | M2 | 0 | 0 | 0 | 0 | 270000
9540 | ampliamento palazzina servizi, parcheggio e box carrello dep. di Assago | G | ASSAGO | Altro | 0 | 12500 | 262500 | 250000 | 0
9541 | trasformazione ex capannone fanghi Truccazzano | G | DEPURATORE DI TRUCCAZZANO | Altro | 0 | 0 | 8333.3333 | 150000 | 266666.6667
9542 | Manutenzione straordinaria rete fognaria Cascina Selmo | F | SAN GIULIANO MILANESE | M4b | 31843.5928 | 172180.2843 | 157381.3172 | 34534.597 | 4060.2088
9543 | Nuove estensioni rete fognaria (allacci) | F | COMUNI VARI | M4b | 30000 | 0 | 0 | 0 | 0
9619 | Parametrica vasche volano a testa impianto e/o interventi alternativi secondo RR n. 6 e linee guide | D | COMUNI VARI | M4b | 29039.1329 | 250419.4175 | 874392.0041 | 631639.3163 | 502143.2662
9620 | Parametrica nuovi pozzi ed impianti potabili | A | COMUNI VARI | M3 | 0 | 0 | 133333.3333 | 533333.3333 | 800000
9621 | Interventi di demolizione infrastrutture obsolete con riqualificazione e costruzione | D | COMUNI VARI | Altro | 254748.7423 | 712135.5023 | 796841.5796 | 377866.5779 | 495159.8243
9622 | Interventi di rifacimento reti acquedottistiche - parte 2 | A | COMUNI VARI | M1 | 0 | 25000 | 175000 | 350000 | 828750
10038 | 2018 MI SII FOG | F | COMUNI VARI | M4a | 28135.63 | 0 | 0 | 0 | 0
10039 | 2018 MI SII DEP | D | COMUNI VARI | M6 | 135577.4 | 0 | 0 | 0 | 0
10045 | 2018 INTER MI MB SII DEP | D | COMUNI VARI | M6 | 59000 | 0 | 0 | 0 | 0
10047 | 2019 MI SII FOG | F | COMUNI VARI | M4a | 273412.65 | 0 | 0 | 0 | 0
10048 | 2019 MI SII DEP | D | COMUNI VARI | M6 | 226231.65 | 0 | 0 | 0 | 0
10052 | 2019 INTER MI SII DEP | D | COMUNI VARI | M6 | 28000 | 0 | 0 | 0 | 0
10054 | 2019 INTER MI MB SII DEP | D | COMUNI VARI | M6 | 10000 | 0 | 0 | 0 | 0
11013 | sostituzione contatori anno 2018 ambito MI | A | COMUNI VARI | M1 | 2802236.1648 | 4679030.2153 | 4617350.9147 | 2703199.0238 | 3099895.2476
11020 | Smart meetering - progetto contatori elettronici | A | COMUNI VARI | M1 | 1071855.333 | 1707576.0652 | 1661343.7635 | 1576636.3711 | 1866981.3559
001AMI | Investimenti Amiacque su sedi di proprietà | G | COMUNI VARI | Altro | 31843.5928 | 80683.6044 | 89605.1975 | 145813.4105 | 74286.863
002AMI | Laboratorio - macchinari acque potabili - parametrica manutenzione straordinaria e rinnovo | A | Sedi in locazione - Idroscalo | M3 | 114636.934 | 166294.3094 | 58995.3775 | 143011.6111 | 187266.0402
002AMI_lab | Laboratorio - macchinari - drinking water directive | A | Sedi in locazione - Idroscalo | M3 | 222905.1495 | 107550.1307 | 19544.7198 | 0 | 0
10046_M1 | 2019-2023 MI SII AP (manutenzioni straordinaria a rottura) - perdite idriche | A | COMUNI VARI | M1 | 97372.5162 | 142379.536 | 148792.7582 | 142294.4867 | 142722.9484
10046_M2 | 2019-2023 MI SII AP (manutenzioni straordinaria a rottura) - continuità del servizio | A | COMUNI VARI | M2 | 390917.8997 | 236439.6577 | 195153.3301 | 169064.956 | 170785.0855
5029_new | RADDOPPIO RHO-MONZA risoluzione interferenza tavola 4 in Comune di Bollate | A | BOLLATE | M2 | 31843.5928 | 57030.9711 | 11125.4362 | 0 | 0
5177_13 | Potenziamento via Petrarca Cologno Monzese | F | COLOGNO MONZESE | M4a | 33754.2083 | 57952.8293 | 11292.9623 | 0 | 0
5177_5 | Potenziamento reti fognarie insufficienti nel centro storico di Cologno Monzese | F | COLOGNO MONZESE | M4a | 191061.5567 | 367094.9863 | 480031.9666 | 484166.2141 | 437060.4024
5177_6 | Potenziamento reti fognarie insufficienti nel centro storico di Cologno Monzese | F | COLOGNO MONZESE | M4a | 200.88 | 0 | 0 | 0 | 0
5177_8 | Potenziamento reti fognarie insufficienti nel centro storico di Cologno Monzese | F | COLOGNO MONZESE | M4a | 15921.7964 | 86124.1395 | 99651.8035 | 181949.8185 | 171705.6363
5307_9 | Rifacimento fognatura in Via Castellini | F | MELEGNANO | M4a | 31843.5928 | 200802.4343 | 204772.4139 | 209534.597 | 37393.5421
5650_1 | ex TASM Locate Triulzi: interventi di ristrutturazione | A | LOCATE TRIULZI | M1 | 0 | 119525.735 | 119525.735 | 0 | 0
5650_2 | ex TASM Locate Triulzi: interventi di ristrutturazione | F | DEPURATORE LOCATE TRIULZI | M4a | 10826.8215 | 124140.5302 | 24732.6483 | -1.819e-12 | 0
5652_2 | Conversione della sezione di digestione dei fanghi dell’impianto di Melegnano da anaerobica ad aerobica | D | DEPURATORE MELEGNANO | M6 | 30000 | 0 | 0 | 0 | 0
5659_1 | ex TASM: Carpiano; Locate di Triulzi - collettamento della rete fognaria del comune di Carpiano e della frazione di Grignano di Locate Triulzi all'impianto di d | F | DEPURATORE LOCATE TRIULZI | M4a | 140111.8082 | 67602.9393 | 12285.2525 | 0 | 0
5688_2 | prolungamento collettore a servizio della zona industriale di Cesano Maderno | F | COMUNI VARI | M4a | 763219.4056 | 680929.3337 | 644982.7913 | 599860.4494 | 0
5691_5 | ispessimento fanghi Bresso | D | DEPURATORE BRESSO | M6 | 19106.1557 | 234218.5826 | 46675.2617 | 3.638e-12 | 0
5706_1 | Adeguamento e/o potenziamento vasche -Sistema di fitodepurazione al servizio dello sfioratore via Mattei - Mesero | F | MESERO | M4b | 159217.9639 | 277568.088 | 253573.2529 | 89339.6515 | 20301.0438
5707_2 | Interventi straordinari sul by-pass a valle sedimentazione primaria depuratore di Robecco - Prescrizione ARPA | D | DEPURATORE ROBECCO SUL NAVIGLIO | M6 | 254748.7423 | 377442.2741 | 309050.5379 | 126276.7757 | 32481.67
5708_2 | Lavori vari dep. di Bareggio | D | DEPURATORE BAREGGIO | M6 | 101399.5525 | 48924.5544 | 8890.8931 | 0 | 0
5708_3 | Lavori vari dep. di Bareggio | D | DEPURATORE BAREGGIO | M6 | 247439.1092 | 626176.6342 | 442602.4047 | 140754.7947 | 31549.6572
5733_1 | Opere di adeguamento IDA Trezzano SN | D | DEPURATORE TREZZANO SUL NAVIGLIO | M6 | 62481.3388 | 852485.1133 | 583132.0186 | 102041.473 | 7966.6663
5734_2 | 5734_2 - Potenziamento rete fognaria vie varie | F | CORSICO | M4a | 89162.0598 | 82629.6106 | 15739.7996 | 0 | 0
5734_3 | Potenziamento rete fognaria vie varie | F | CORSICO | M4a | 31843.5928 | 255513.6176 | 299047.9839 | 142867.9303 | 20726.8754
5739_10 | Pozzo di prima falda per uso area a verde nel comune di Cesano Boscone | AAI | CESANO BOSCONE | M3 | 21303.9431 | 26945.6659 | 5201.3009 | 0 | 0
5739_1000a | Pozzi di prima falda per uso area a verde in Comuni Vari (MI) - AMIACQUE | AAI | COMUNI VARI | M3 | 19256.5517 | 26089.0076 | 5048.0207 | 0 | 0
5739_11 | Pozzo di prima falda per uso area a verde nel comune di Vaprio D'Adda | AAI | VAPRIO D'ADDA | M3 | 0 | 0 | 0 | 52866.65 | 0
5739_23 | Pozzo di prima falda per uso area a verde nel comune di Pregnana Milanese | AAI | PREGNANA MILANESE | M3 | 18368.12 | 0 | 0 | 0 | 0
5739_24 | Pozzo di prima falda per uso area a verde nel comune di Bollate | AAI | BOLLATE | M3 | 0 | 11928.785 | 19428.785 | 7500 | 0
5739_25 | Pozzo di prima falda per uso area a verde nel comune di Calvignasco | AAI | CALVIGNASCO | M3 | 21458.3463 | 22235.0037 | 0 | 0 | 0
5739_27 | Pozzo di prima falda per uso area a verde nel comune di Garbagnare Milanese | AAI | GARBAGNATE MILANESE | M3 | 0 | 0 | 12858.4633 | 25716.9267 | 0
5739_28 | Pozzo di prima falda per uso area a verde nel comune di Arconate | AAI | ARCONATE | M3 | 19694.6125 | 26169.1755 | 5060.192 | 0 | 0
5739_29 | Pozzi di prima falda comune di Sesto San Giovanni (parte) | AAI | SESTO SAN GIOVANNI | M3 | 0 | 13040.43 | 20540.43 | 7500 | 0
5739_30 | Pozzi di prima falda per uso area a verde nel comune di Vanzaghello | AAI | VANZAGHELLO | M3 | 0 | 0 | 0 | 46113.29 | 0
5739_32 | Pozzi di prima falda per uso area a verde nel comune di Gaggiano | AAI | GAGGIANO | M3 | 0 | 0 | 9672.3267 | 26011.32 | 13333.3333
5739_33 | Pozzi di prima falda per uso area a verde nel comune di Settala | AAI | SETTALA | M3 | 33409.45 | 0 | 0 | 0 | 0
5739_35 | Pozzi di prima falda per uso area a verde nel comune di Dairago | AAI | DAIRAGO | M3 | 0 | 14321.255 | 29321.255 | 15000 | 0
5739_36 | Pozzi di prima falda per uso area a verde nel comune di Lainate | AAI | LAINATE | M3 | 3184.3593 | 26122.6971 | 5196.4636 | 0 | 0
5739_37 | Pozzi di prima falda per uso area a verde nel comune di Bellinzago Lombardo | AAI | BELLINZAGO LOMBARDO | M3 | 18055.3171 | 30294.6829 | 0 | 0 | 0
5739_38 | Pozzi di prima falda per uso pompa di area a verde di San Zenone al Lambro | AAI | SAN ZENONE AL LAMBRO | M3 | 25126.0786 | 24326.2514 | 0 | 0 | 0
5739_40 | Pozzi di prima falda per uso area a verde nel comune di Vimodrone | AAI | VIMODRONE | M3 | 0 | 21262.5 | 21262.5 | 0 | 0
5739_41 | Pozzi di prima falda per uso area a verde nel comune di Albairate | AAI | ALBAIRATE | M3 | 7976.82 | 28848.7582 | 5699.4218 | 0 | 0
5739_42 | Pozzi di prima falda per uso area a verde nel comune di Lainate | AAI | LAINATE | M3 | 0 | 17500 | 17500 | 0 | 0
5739_44 | Pozzo di prima falda per uso area a verde nel comune di Sedriano | AAI | SEDRIANO | M3 | 10000 | 0 | 0 | 0 | 0
5739_48 | Pozzi di prima falda per uso area a verde nel comune diGarbagnate Milanese (area didattica EXPO) | AAI | GARBAGNATE MILANESE | M3 | 0 | 0 | 0 | 50000 | 0
5739_49 | Pozzo di prima falda per uso area a verde campo sportivo e parco nel comune di RODANO | AAI | RODANO | M3 | 19106.1557 | 25885.2493 | 5008.595 | 0 | 0
5739_53 | Pozzo di prima falda per uso area a verde - orti comune di ROZZANO | AAI | ROZZANO | M3 | 13358.349 | 7616.591 | 0 | 0 | 0
5739_54 | VANZAGO - Pozzo di prima falda per uso area a verde | AAI | VANZAGO | M3 | 22290.5149 | 27709.4851 | 0 | 0 | 0
5739_56 | CAMBIAGO - Pozzo di prima falda per uso area a verde | AAI | CAMBIAGO | M3 | 0 | 12500 | 25000 | 12500 | 0
5739_61 | Pozzi di prima falda in BUSCATE | AAI | BUSCATE | M3 | 31606.0396 | 28020.9604 | 0 | 0 | 0
5739_62 | Pozzo di prima falda per uso area a verde nel comune di Magnago | AAI | MAGNAGO | M3 | 15000 | 0 | 0 | 0 | 0
5739_63 | Nuovo pozzo prima falda Pogliano | AAI | POGLIANO MIL. | M3 | 14011.1808 | 7988.8192 | 0 | 0 | 0
5739_64 | Nuovo pozzo prima falda in Corbetta | AAI | CORBETTA | M3 | 35027.9521 | 19972.0479 | 0 | 0 | 0
5739_65 | Nuovo pozzo prima falda in Pozzuolo M. | AAI | POZZUOLO MARTESANA | M3 | 28659.2335 | 16340.7665 | 0 | 0 | 0
5744_2 | Assago ristrutturazione rete fognaria | F | ASSAGO | M4b | 22905.47 | 0 | 0 | 0 | 0
5744_2-2 | Ripristini definitivi a seguito di commessa 5744_2-1 | F | ASSAGO | M4b | 191061.5567 | 217185.8263 | 41752.617 | 0 | 0
5824_3 | Progetto MISO e terziari del depuratore di Gaggiano | D | DEPURATORE GAGGIANO | M6 | 15000 | 0 | 0 | 0 | 0
5849_1 | Interventi di manutenzione straordinaria locale grigliatura presso impianto di depurazione di Pero | D | DEPURATORE PERO | M6 | 197482.9828 | 95284.1182 | 17315.6591 | 0 | 0
6626_A | 6626_A - Nuovo pozzo potabile Paderno Dugnano | A | PADERNO DUGNANO | M3 | 199719.2309 | 96363.0918 | 17511.7373 | 0 | 0
6626_B | 6626_B - Nuovo impianto di sollevamento e trattamento Paderno Dugnano | A | PADERNO DUGNANO | M3 | 63687.1856 | 352061.9421 | 69850.8723 | -7.276e-12 | 0
6633_A | 6633_A - Nuovo pozzo potabile Besate | A | BESATE | M3 | 36535.88 | 0 | 0 | 0 | 0
6633_B | 6633_B - Nuovo impianto di sollevamento e trattamento Besate | A | BESATE | M3 | 0 | 292109.855 | 292109.855 | 0 | 0
6634_12 | 6634_12 Piezometro Vimodrone | A | VIMODRONE | M3 | 9241.31 | 0 | 0 | 0 | 0
6634_7 | Realizzazione piezometro in Via Don Milani | AAI | MAGNAGO | M3 | 10933.97 | 0 | 0 | 0 | 0
6634_8 | Lavori di realizzazione di un piezometro in Via Cagnola | A | ABBIATEGRASSO | M3 | 3500 | 0 | 0 | 0 | 0
6654_2 | TOMBINATURA CANALE DERIVATORE DI MAGENTA | F | MARCALLO C/ CASONE | M4b | 63687.1856 | 177693.9019 | 73095.9678 | 27402.5273 | 8120.4175
6654_3 | Realizzazione vasca disperdente | F | MARCALLO C/ CASONE | M4a | 127374.3711 | 439303.9491 | 498169.1935 | 489736.9425 | 488728.2261
6660_1 | LOMRJD087/MI - Com. di Tr. Rosa - Sist. reti fognarie e regolarizz. scarichi area art. + 6660_2 int.n.7 di fog. scolmatore Via | F | TREZZANO ROSA | M4b | 5000 | 0 | 0 | 0 | 0
6663_1 | Adeguamento/regolazione derivatori/sfioratori ai collettori dell'agglomerato Pero/Varedo per interventi in solaro | F | SOLARO | M4b | 394040.5525 | 234893.5448 | 54820.6573 | 124637.0405 | 50242.0349
6663_3 | Realizzazione VPP finalizzata a regolarizzare lo sfioratore a valle della rete comunale di Novate Milanese | F | NOVATE MILANESE | M4b | 31843.5928 | 422325.9873 | 707875.6317 | 955767.569 | 997182.0565
6663_5 | Adeguamento e manutenzione straordinaria della vasca volano di via Primo Maggio in comune di Vanzago | F | VANZAGO | M4b | 0 | 0 | 0 | 796526.01 | 700000
6942_1 | Sistemi di monitoraggio on line acque depurate | D | COMUNI VARI | M6 | 87307.9666 | 98450.4322 | 264056.4528 | 284475.0529 | 52798.8455
6942_A | telecontrollo impianti tecnologici afferenti il ciclo idrico integrato di Cap Holding 2016-2020 | A | COMUNI VARI | M1 | 523296.3747 | 775329.338 | 806021.8689 | 293629.6545 | 66722.7639
6942_D | telecontrollo impianti tecnologici afferenti il ciclo idrico integrato di Cap Holding 2016-2020 | D | COMUNI VARI | M6 | 143296.1675 | 256639.3697 | 50064.4628 | 0 | 0
6942_F | telecontrollo impianti tecnologici afferenti il ciclo idrico integrato di Cap Holding 2016-2020 | F | COMUNI VARI | M4c | 316092.2394 | 934101.6834 | 961804.2906 | 799733.3565 | 909288.9044
6948_25 | sistemazione rete fognaria depuratore di Sesto San Giovanni | D | DEPURATORE SESTO SAN GIOVANNI | M6 | 127374.3711 | 144790.5509 | 27835.078 | 0 | 0
6948_26 | sistemazione rete aria biofor depuratore di Sesto San Giovanni | D | DEPURATORE SESTO SAN GIOVANNI | M6 | 191061.5567 | 258852.493 | 50085.9503 | 0 | 0
6948_27 | Adeguamento e revamping depuratore di Cisliano | D | DEPURATORE CISLIANO | M6 | 0 | 0 | 0 | 550000 | 0
6949_20 | PREGNANA MILANESE- DEVIAZIONE FOGNATURA VIA DEI ROVEDI | F | PREGNANA MILANESE | M4a | 25694.7861 | 137397.5494 | 27252.9645 | 0 | 0
6949_21 | Riduzione acque parassite Turbigo | F | TURBIGO | M4b | 318435.9278 | 329129.7105 | 63018.3617 | 0 | 0
6949_21/4 | Rifacimento rete fognaria in via Coni Zugna a Turbigo (MI) | F | TURBIGO | M4b | 22290.5149 | 27709.4851 | 0 | 0 | 0
6949_22 | Rete fognaria Via Ariosto | F | CASTANO PRIMO | M4a | 955307.7834 | 498741.8612 | 371439.5173 | 684981.7505 | 188261.6976
6949_25 | 6949_25 Potenziamento rete fognaria via De Gasperi in Motta Visconti | F | MOTTA VISCONTI | M4a | 254748.7423 | 252442.2741 | 192383.8713 | 235422.609 | 57977.5034
6949_26 | 6949_26 Potenziamento rete fognaria viale Rinascita Cinisello Balsamo | F | CINISELLO BALSAMO | M4a | 127374.3711 | 188721.137 | 112858.6023 | 138138.3878 | 32907.5017
6949_27 | SAN GIULIANO MILANESE - FOGNATURA | F | SAN GIULIANO MILANESE | M4a | 95530.7783 | 141540.8528 | 105477.2851 | 45270.4575 | 12180.6263
6949_28 | Interventi per la riduzione delle acque parassite Comune di Gorgonzola | F | GORGONZOLA | M4b | 111452.5747 | 220441.732 | 43105.6933 | 0 | 0
6960_15 | Risoluzione scarichi diretti in CIS in Via Martesana e nelle Vie Alessandrini, Guarniero e Vanoni in Comune di Trezzo Sull'Adda (MI) | F | TREZZO D'ADDA | M4b | 50949.7485 | 29050.2515 | 0 | 0 | 0
6960_15-3 | Alleggerimento rete fognaria del comune di Trezzo sull'Adda | F | TREZZO SULL'ADDA | M4a | 92240.6935 | 398410.2043 | 300000 | 93184.4236 | 316164.6786
6960_16 | Risoluzione scarico | F | VERNATE | M4b | 127374.3711 | 106587.5425 | 20194.4763 | 0 | 0
6960_8 | adeguamento scarichi in Badile e Moirago - comune di Zibido S. Giacomo - | F | ZIBIDO SAN GIACOMO | M4b | 19106.1557 | 65060.3993 | 12843.625 | 0 | 0
6965_2 | Collettore Rescaldina - Parabiago Lotto 2 | F | CERRO MAGGIORE | M6 | 382123.1134 | 274496.7445 | 238575.8069 | 174756.8302 | 52457.505
6969_4-2 | Realizzazione di vasca di prima pioggia e disperdente finalizzata all'adeguamento della rete fognaria comunale al RR 06/19 | F | SEDRIANO | M4b | 63687.1856 | 427920.551 | 915566.2111 | 994722.0714 | 992909.023
6969_6 | VITTUONE - ADEGUAMENTO VASCA VOLANO ARLUNO | F | VITTUONE | M4b | 0 | 25000 | 25000 | 0 | 0
6969_AMI | MVV - Interventi di manutenzione straordiaria vasche volano funzionali all'esercizio/sviluppo progetti di ristutturazion | F | COMUNI VARI | M4b | 541341.0773 | 513287.9423 | 493288.3567 | 457161.3117 | 459543.3381
6969_B | Sostituzione e/o ricostruzione di macchinari o componenti significativi (pompe, quadri elettrici, ecc…) degli impianti esistenti Vasche + sollevamenti | F | COMUNI VARI | M4a | 0 | 186000 | 186000 | 74400 | 94860
6969_SIC | Sicurezza Vasche volano | F | COMUNI VARI | Altro | 31843.5928 | 47350.2711 | 49605.1975 | 47480.0772 | 47620.1964
6969_sw | Studio pilota e sviluppo inf. invarianza | F | COMUNI VARI | M4a | 23882.6946 | 53164.895 | 10422.4105 | 0 | 0
6978_1 | Adeguamento sismico e restauro conservativo del serbatio pensile in via Trieste BESATE | A | BESATE | Altro | 9553.0778 | 84987.4186 | 72966.0035 | 14177.3674 | 1218.0626
6978_10 | Restauro Serbatoio Pensile Liscate via San Giorgio | A | LISCATE | M2 | 342978.8101 | 282151.4746 | 53406.3252 | 0 | 0
6978_11 | Borghetto Lodigiano località Casoni nuova centrale a servizio di San Colombano al Lambro | A | SAN COLOMBANO | M3 | 19443.6914 | 420137.0744 | 499758.9336 | 1040128.0023 | 1440213.559
6978_11A_bis | Nuovi pozzi a servizio della centrale di San Colombano | A | SAN COLOMBANO | M3 | 127374.3711 | 436457.2175 | 86168.4113 | 0 | 0
6978_12 | Adeguamento sismico e restauro conservativo del serbatoio pensile in via Dante a Gaggiano | A | GAGGIANO | M2 | 12737.4371 | 438561.8884 | 87600.0745 | 7.276e-12 | 0
6978_15 | Demolizione parziale sebatoio pensile con mantenimento locale di base - Via Vittorio Veneto | A | CAMBIAGO | M2 | 155959.7339 | 75249.4494 | 13674.8268 | 0 | 0
6978_16 | Nuovo restauro serbatoio pensile | A | PESCHIERA BORROMEO | M2 | 4986.15 | 0 | 0 | 0 | 0
6978_17 | Nuovo restauro serbatoio pensile | A | TREZZANO ROSA | M2 | 5200 | 0 | 0 | 0 | 0
6978_18 | Nuovo Restauro serbatoio pensuile | A | PANTIGLIATE | M2 | 5200 | 0 | 0 | 0 | 0
6978_19 | Nuovo restauro serbatoio pensile | A | POZZUOLO MARTESANA | M2 | 5200 | 0 | 0 | 0 | 0
6978_2 | Adeguamento sismico e restauro conservativo del serbatoio pensile in fratelli Cervi a Cusago | A | CUSAGO | M2 | 473322.0868 | 228374.501 | 41501.7222 | 0 | 0
6978_20 | restauro serbatoio pensile magnago | A | MAGNAGO | M2 | 4962.22 | 0 | 0 | 0 | 0
6978_21 | restauro serbatoio pensile morimondo | A | MORIMONDO | M2 | 4962.22 | 0 | 0 | 0 | 0
6978_22 | indagini serbatoio pensile Rescaldina | A | RESCALDINA | M2 | 5200 | 0 | 0 | 0 | 0
6978_23 | indagini serbatoio pensile assago | A | ASSAGO | M2 | 5200 | 0 | 0 | 0 | 0
6978_24 | restauro serbatoio pensile pero | A | PERO | M2 | 30000 | 0 | 0 | 0 | 0
6978_25 | restauro serbatoio pensile pogliano milanese | A | POGLIANO MIL. | M2 | 30000 | 0 | 0 | 0 | 0
6978_3 | Adeguamento sismico e restauro conservativo del serbatoio pensile in via Lombardia a Melegnano | A | MELEGNANO | M2 | 0 | 0 | 0 | 318533.82 | 0
6978_33 | restauro serbatoio pensile trezzo sull'adda | A | TREZZO D'ADDA | M2 | 1843.51 | 0 | 0 | 0 | 0
6978_34 | restauro serbatoio pensile albairate | A | ALBAIRATE | M2 | 1843.51 | 0 | 0 | 0 | 0
6978_35 | restauro serbatoio pensile trezzano sul naviglio | A | TREZZANO SUL NAVIGLIO | M2 | 30000 | 0 | 0 | 0 | 0
6978_36 | indagini serbatoio pensile zibido san giacomo | A | ZIBIDO SAN GIACOMO | M2 | 30000 | 0 | 0 | 0 | 0
6978_4 | Adeguamento sismico e restauro conservativo del serbatoio pensile in via Vigentina (I.N.C.I.S.) a Pieve Emanuele | A | PIEVE EMANUELE | M2 | 127732.0065 | 61629.774 | 11199.7694 | 0 | 0
6978_46 | restauro serbatoio pensile | A | VAPRIO D'ADDA | M2 | 1367.95 | 0 | 0 | 0 | 0
6978_5 | Demolizione serbatoio pensile in via Colombo a Pozzo d'Adda | A | POZZO D'ADDA | Altro | 15921.7964 | 174348.8189 | 34729.3848 | -1.819e-12 | 0
6978_50 | restauro serbatoio pensile carpiano | A | CARPIANO | M2 | 824 | 0 | 0 | 0 | 0
6978_51 | restauro serbatoio pensile bellinzago lombardo | A | BELLINZAGO | M2 | 30000 | 0 | 0 | 0 | 0
6978_52 | restauro serbatoio pensile Cassinetta di Lugagnano | A | CASSINETTA DI LUGAGNANO | M2 | 30000 | 0 | 0 | 0 | 0
6978_53 | indagini serbatoio pensile cassina de pecchi | A | CASSINA DE' PECCHI | M2 | 30000 | 0 | 0 | 0 | 0
6978_54 | indagini serbatoio pensile Arconate | A | ARCONATE | M2 | 30000 | 0 | 0 | 0 | 0
6978_55 | indagini serbatoio pensile Basiano | A | BASIANO | M2 | 30000 | 0 | 0 | 0 | 0
6978_67 | restauro serbatoio pensile cerro al lambro | A | CERRO AL LAMBRO | M2 | 316 | 0 | 0 | 0 | 0
6978_68 | restauro serbatoio pensile garbagnate milanese | A | GARBAGNATE MILANESE | M2 | 316 | 0 | 0 | 0 | 0
6978_69 | indagini serbatoio pensile corbetta | A | CORBETTA | M2 | 30000 | 0 | 0 | 0 | 0
6978_7 | Adeguamento sismico e restauro conservativo del serbatoio pensile in via Marconi a Vignate | A | VIGNATE | M2 | 55951.97 | 0 | 0 | 0 | 0
6978_70 | indagini serbatoio pensile masate | A | MASATE | M2 | 30000 | 0 | 0 | 0 | 0
6978_9 | Serbatoio pensile Basiglio via C.Porta | A | BASIGLIO | M2 | 45001.72 | 0 | 0 | 0 | 0
6984_1 | MSA - Nuove estensioni/potenziamento rete per divisione prese esistenti | A | COMUNI VARI | M1 | 99506.8282 | 108819.2011 | 108194.4377 | 26875.5417 | 57051.1981
6984_2B | Separazione prese | A | COMUNI VARI | M1 | 159217.9639 | 270084.6889 | 288025.9873 | 202400.3858 | 188100.9818
6984_M1 | MSA parametrica Amiacque - perdite idriche | A | COMUNI VARI | M1 | 2326788.0799 | 2789832.0201 | 2715774.0467 | 909622.9924 | 1328946.3488
6984_M2 | MSA parametrica Amiacque - continuità del servizio | A | COMUNI VARI | M2 | 395065.8652 | 737448.6575 | 795155.6329 | 306352.77 | 724985.7672
6984_M3 | MSA parametrica Amiacque - qualità dell'acqua erogata | A | COMUNI VARI | M3 | 355593.0062 | 563468.0266 | 1137257.9611 | 1221860.3694 | 973425.0612
6984_MB | MSA parametrica Amiacque 2017 - 2020 - Grossista Monza | A | COMUNI VARI | M3 | 254748.7423 | 87135.5023 | 46841.5796 | 29840.6173 | 30961.5709
6984_MB_MI | MSA parametrica 2019-2023 - Dorsale Pozzuolo | A | COMUNI VARI | M2 | 54429.922 | 51381.5926 | 49325.1681 | 45692.7221 | 45932.2264
6984_P | MSA parametrica Amiacque 2017 - 2020 - perdite | A | COMUNI VARI | M1 | 711413.0954 | 796907.4924 | 541832.6217 | 175424.8115 | 213557.2229
6985_1 | MSF Abbiategrasso - Abbiategrasso via Legnano - Sostituzione tubazione vetusta | F | ABBIATEGRASSO | M4a | 15913.65 | 0 | 0 | 0 | 0
6985_11 | MSF Buccinasco - Buccinasco via Emilia - Aumento scarico di fondo | F | BUCCINASCO | M4a | 7796.06 | 0 | 0 | 0 | 0
6985_24 | MSF Sesto San Giovanni - Sesto SG via Roma - Rifacimento tratto in contropendenza | F | SESTO SAN GIOVANNI | M4a | 43485.75 | 0 | 0 | 0 | 0
6985_9 | MSF Cinisello Balsamo - Cinisello Balsamo via F.lli Cervi - Rifacimento tratto fognario vetusto con cedimenti | F | CINISELLO BALSAMO | M4a | 47534.7206 | 27103.0894 | 0 | 0 | 0
6985_A | Cuggiono Via villoresi - rifacimento rete tubazione vetusta | F | CUGGIONO | M4a | 76424.6227 | 36874.3305 | 6701.0468 | 0 | 0
6985_ALL_NEW | Normalizzazione allacciamenti | F | COMUNI VARI | M4a | 133155.3716 | 190432.9065 | 198349.1159 | 189462.8328 | 190048.7473
6985_B | Rifacimento e/o sostituzione di manufatti delle reti bianche esistenti | F | COMUNI VARI | M4a | 0 | 700000 | 700000 | 280000 | 357000
6985_C | Cusano Milanino Via Manzoni - Rifacimento rete | F | CUSANO MILANINO | M4a | 54134.1077 | 30865.8923 | 0 | 0 | 0
6985_CAD | Riparazione caditoie per manutenzione straordinaria | F | COMUNI VARI | M4a | 0 | 129600 | 129600 | 51840 | 66096
6985_D | Bollate Via per Novate - rifacimento rete vetusta | F | BOLLATE | M4a | 95530.7783 | 46092.9132 | 8376.3085 | 0 | 0
6985_E | Rozzano via degli oleandri - rifacimento tratto di rete vetusto | F | ROZZANO | M4a | 63687.1856 | 30728.6088 | 5584.2057 | 0 | 0
6985_ESPIS | Esecuzione pozzetti ispezione | F | COMUNI VARI | M4b | 120051.8733 | 104760.7949 | 98511.5754 | 90499.7699 | 91028.026
6985_F | Rozzano via Monte Amiata- Rifacimento rete tubazione vetusta | F | ROZZANO | M4a | 0 | 50000 | 50000 | 0 | 0
6985_G | Trezzo d'Adda via micca-Disconnessione rete fognaria e variazione recapito | F | TREZZO SULL'ADDA | M4a | 0 | 60000 | 60000 | 0 | 0
6985_H | Novate Milanese via dell'artigianato-Rifacimento rete | F | NOVATE MILANESE | M4a | 0 | 50000 | 50000 | 0 | 0
7120/4 | Piano di rimozione e smaltimento rifiuti nell'area di proprietà Ricotti in comune di Liscate | D | DEPURATORE LISCATE | M4a | 3000 | 0 | 0 | 0 | 0
7120_2 | Bacino di Truccazzano - Opere di disconnessione del collettore di Liscate-Vignate | F | TRUCCAZZANO | M4a | 191061.5567 | 116415.0389 | 68234.0368 | 68663.4751 | 24361.2525
7120_5_NEW | RIFACIMENTO COLLETTORE LISCATE - LOTTO 1 | F | LISCATE | M4b | 636871.8556 | 526939.0186 | 480959.6782 | 653429.0225 | 157084.9251
7120_6 | Rifacimento collettore Liscate - LOTTO 2 | F | LISCATE | M4b | 222905.1495 | 372721.9285 | 479481.7388 | 481527.2498 | 350181.5806
7120_7 | Risanamento collettore Liscate-Vignate | F | LISCATE | M4b | 222905.1495 | 372948.5776 | 480129.422 | 482039.6494 | 480274.3957
9027_2 | 9027_2 Rifacimento rete fognaria in vie varie in comune di Bollate con recapito finale alla depurazione | F | BOLLATE | M4b | 63687.1856 | 177693.9019 | 247408.3095 | 228931.6623 | 41453.7508
9027_3 | 9027_3 Rifacimento reti fognaria in Via Nanni e altre in Comune di Assago con recapito finale alla depurazione | F | ASSAGO | M4b | 318435.9278 | 305136.1759 | 122915.4558 | 111833.0929 | 40602.0875
9027_4 | 9027_4 Rifacimento reti fognaria in Via Moro e altre in Comune di San Donato Milanese con recapito finale alla depurazione | F | SAN DONATO MILANESE | M4b | 127374.3711 | 139124.6759 | 26701.903 | 0 | 0
9027_5 | 9027_5 Rifacimento reti fognaria in Via Gogol e altre in Comune di San Giuliano Milanese con recapito finale alla depurazione | F | SAN GIULIANO MILANESE | M4b | 12399.774 | 35480.3151 | 47962.6219 | 12046.0692 | 1581.0299
9027_AMI_BIS | Normalizzazione scarichi | F | COMUNI VARI | M4b | 15000 | 0 | 0 | 0 | 0
9028_1 | 9028_1 Potenziamento ed alleggerimento della rete fognaria in comune di Masate | F | MASATE | M4b | 159217.9639 | 235901.4213 | 245239.9196 | 297672.9848 | 61967.7104
9028_2 | 9028_2 Potenziamento ed alleggerimento della rete fognaria in comune di Rodano | F | RODANO | M4b | 31843.5928 | 213914.9457 | 249303.6069 | 247232.9703 | 216603.0892
9028_AMI | Parametrica Amiacque per manutenzione sfiori e stazioni di sollevamento | F | COMUNI VARI | M4b | 17832.412 | 19849.4852 | 19778.9106 | 18588.8432 | 18667.31
9031_AMI_BIS | Interventi straordinari di pulizia delle vasche volano Amiacque | F | COMUNI VARI | M4b | 955532.51 | 837214.9105 | 579819.804 | 474384.5312 | 270255.7627
9031_AMI_TER | Amiacque Fog - interventi straordinari di manutenzione delle reti fognarie | F | COMUNI VARI | M4b | 124190.0118 | 117999.3907 | 100960.2701 | 90172.3009 | 90718.7658
9046_2 | INZAGO - POZZUOLO - Interconnessione rete idrica Inzago - Pozzuolo M. | A | INZAGO | M3 | 127374.3711 | 61457.2175 | 11168.4113 | 0 | 0
9046_3 | Vizzolo P. - Potenziamento rete da impianto serbatoio Fraz. Sarmazzano a impianto Via Per Melegnano | A | VIZZOLO PREDABISSI | M2 | 63687.1856 | 30728.6088 | 5584.2057 | 0 | 0
9046_4 | Pozzuolo M. - Truccazzano - Interconnessione rete idrica Frazione Albignano con Frazione Trecelle | A | POZZUOLO MARTESANA | M3 | 95530.7783 | 167213.9548 | 32600.5168 | 0 | 0
9046_5 | Cassano d'Adda - Inzago - Interconnessione rete idrica lungo Via Padana Superiore SS11 | A | CASSANO D'ADDA | M2 | 63687.1856 | 511027.2352 | 264762.6345 | 219069.1939 | 41453.7508
9046_6 | Interconessione - Cambiago-Masate | A | CAMBIAGO | M2 | 377656.6801 | 482056.729 | 214209.3382 | 249509.3174 | 69752.6453
9046_7 | Interconnessione rete idrica Pozzuolo M. (Frazione di Albignano) - Truccazzano (Fraz. Trecelle) COMPLETAMENTO | A | COMUNI VARI | M3 | 0 | 125000 | 225000 | 100000 | 0
9047_1 | Manutenzione straordinaria stazioni di sollevamento | F | COMUNI VARI | M4a | 415406.4505 | 396643.8307 | 311849.7167 | 173460.4031 | 147621.6213
9047_2 | Manutenzione straordinaria programmata soffianti e compressori | D | COMUNI VARI | M6 | 171955.401 | 280691.464 | 256201.3996 | 261392.4167 | 167149.0603
9047_3 | Man.Str. Programmata per abbattimento odori | D | COMUNI VARI | M6 | 183419.0944 | 241070.895 | 206059.2706 | 212151.9111 | 191625.6644
9047_A | Chiusura capannone stoccaggio fanghi e aspirazione locale con collettamento aria a scrubber | D | DEPURATORE BAREGGIO | M5 | 0 | 125000 | 125000 | 0 | 0
9047_B | Intervento di manutenzione N 3 carriponte dissabbiatori - sabbiatura, verniciatura, sostituziuone impianto elettrico, oliodinamico centralina e pistoni , lame grassi e braccio sabbie, sostituzione quadro elettrico locale di comando e controllo, sistema di traslazione | D | DEPURATORE CANEGRATE | M6 | 0 | 165000 | 165000 | 0 | 0
9047_C | FORNITURA E INSTALLAZIONE NUOVA GRIGLIA FINE QUARTA | D | DEPURATORE CANEGRATE | M6 | 76424.6227 | 36874.3305 | 6701.0468 | 0 | 0
9047_D | Manutenzione straordinaria carriponte dissabbiatura/primari | D | DEPURATORE PERO | M6 | 63687.1856 | 30728.6088 | 5584.2057 | 0 | 0
9047_E | Modifica sistema distrubuzione fanghi disidratati | D | DEPURATORE PERO | M5 | 0 | 75000 | 75000 | 0 | 0
9047_F | Revamping impianto opere elettromeccaniche | D | DEPURATORE DRESANO | M6 | 0 | 50000 | 50000 | 0 | 0
9047_G | Disidratazione fanghi (scorta attiva) | D | DEPURATORE PESCHIERA BORROMEO | M5 | 165586.6825 | 79894.3828 | 14518.9347 | 0 | 0
9047_H | Manutenzione a tutti moduli biofor C+N e terziario | D | DEPURATORE PESCHIERA BORROMEO | M6 | 89162.0598 | 43020.0523 | 7817.8879 | 0 | 0
9047_I | Sostituzione classificatori sabbie linea 1 | D | DEPURATORE PESCHIERA BORROMEO | M6 | 0 | 70000 | 70000 | 0 | 0
9047_L | Sostituzione delle N.2 centrifughe (o di una da 2000/Kg/h > valutare) | D | DEPURATORE S.GIULIANO EST | M5 | 413966.7062 | 199735.957 | 36297.3369 | 0 | 0
9047_M | Insonorizzazioni (porte/prese aria), condizionamento locali quadri | D | DEPURATORE SESTO SAN GIOVANNI | Altro | 0 | 50000 | 87500 | 37500 | 0
9047_M5 | MSD 2019 - 2020 ambito Milano - interventi M5 | D | COMUNI VARI | M5 | 147117.3986 | 168980.2526 | 157796.5789 | 245789.459 | 243329.6777
9047_N | Pompa di calore e annessi per riscaldamento fanghi | D | DEPURATORE SESTO SAN GIOVANNI | M5 | 95530.7783 | 46092.9132 | 8376.3085 | 0 | 0
9047_O | Sostituzione centrifuga | D | DEPURATORE SETTALA | M5 | 165586.6825 | 79894.3828 | 14518.9347 | 0 | 0
9047_P | Manutenzione digestore (piping e valvole) | D | DEPURATORE TRUCCAZZANO | M5 | 0 | 100000 | 100000 | 0 | 0
9047_SESTO | manutenzione straordinaria biofor imp.Sesto S.G. | D | DEPURATORE SESTO SAN GIOVANNI | M6 | 363016.9577 | 341819.7366 | 65163.3056 | 0 | 0
9053_1 | Man. Str. programmata Impianto di Peschiera B. | D | DEPURATORE PESCHIERA BORROMEO | M6 | 494199.8225 | 722582.2676 | 592495.464 | 547016.2505 | 406283.9661
9053_2 | Man. Str. programmata Impianto di Pero | D | DEPURATORE PERO | M6 | 320410.2306 | 448855.0946 | 261525.8884 | 545498.4397 | 416071.9274
9053_3 | Man. Str. programmata Impianto di Cassano d'Adda | D | DEPURATORE CASSANO D'ADDA | M6 | 199468.2652 | 318935.4316 | 262526.9568 | 263215.2033 | 199226.2433
9053_4 | Man. Str. programmata Impianto di Truccazzano | D | DEPURATORE TRUCCAZZANO | M6 | 147193.8233 | 232938.5599 | 156175.0647 | 83910.242 | 295111.2623
9100_24 | 9100_24 Revimping riscaldamento fanghi | D | DEPURATORE ROZZANO | M6 | 63687.1856 | 30728.6088 | 5584.2057 | 0 | 0
9104_1 | Workforce management & Asset Management | G | SEDE | M1 | 541341.0773 | 696208.4504 | 1070552.4058 | 564715.3389 | 493761.6275
9104_2 | Applicativo Oracle Primavera | G | SEDE | M6 | 95530.7783 | 47112.8343 | 3258.348 | 89835.976 | 24427.0633
9104_3 | GiS e WEBGIS | G | SEDE | M1 | 445810.2989 | 285523.9797 | 211671.7747 | 287367.6908 | 80286.2559
9104_4 | Datawarehouse RQTI | G | SEDE | M1 | 31843.5928 | 15364.3044 | 2792.1028 | 0 | 0
9104_5 | Applicativo SAFO | G | SEDE | Altro RQSII | 382123.1134 | 524496.7445 | 496909.1403 | 562165.1635 | 121605.8384
9104_7 | Cibersecurity | G | SEDE | Altro | 213352.0716 | 216107.9046 | 196121.4922 | 305548.4663 | 68870.0653
9104_8 | Smartworking | G | SEDE | Altro | 537660.662 | 308310.6201 | 235302.3665 | 367252.1985 | 101474.1529
9104_sito | NEW WEB SITE AND APP | G | SEDE | Altro RQSII | 560447.233 | 565789.6697 | 545744.5168 | 553225.5732 | 129793.0074
9113_11 | CISLIANO GAGGIANO - Interconnessione rete idrica Frazione S. Vito con Frazione Bestazzo | A | CISLIANO | M2 | 185938.4894 | 89713.9832 | 16303.4174 | 0 | 0
9113_13 | 9113_13_interconnessione Gaggiano | A | GAGGIANO | M1 | 63687.1856 | 514483.4588 | 102335.1757 | 7.276e-12 | 0
9113_14A | VILLA CORTESE Nuovo pozzo potabile | A | VILLA CORTESE | M3 | 12737.4371 | 237929.2884 | 47473.5545 | 0 | 0
9113_14B | VILLA CORTESE - impianto di potabilizzazione | A | VILLA CORTESE | M3 | 0 | 0 | 200000 | 400000 | 0
9113_15 | Interconnessione rete Idrica Lacchiarella - Zibido San Giacomo | A | COMUNI VARI | M3 | 95530.7783 | 296092.9132 | 58376.3085 | 0 | 0
9113_5 | Potenziamento rete idrica lungo SP30, nell'ambito dell'interconnessione rete idrica Vermezzo - Zelo S. - Gudo Visconti | A | COMUNI VARI | M3 | 2500 | 0 | 0 | 0 | 0
9113_6 | GUDO VISCONTI - GAGGIANO - Interconnessione rete idrica Gudo Visconti - Frazione Vigano di Gaggiano | A | GUDO VISCONTI | M2 | 5000 | 0 | 0 | 0 | 0
9113_7 | Lavori di realizzazione nuovo pozzo singola colonna, impianto di sollevamento e impianto di trattamento in comune di Casarile | A | CASARILE | M3 | 95530.7783 | 629426.2465 | 125042.9752 | 0 | 0
9113_8 | Lavori di realizzazione nuovo pozzo singola colonna, impianto di sollevamento e impianto di trattamento in comune di Melegnano | A | MELEGNANO | M3 | 95530.7783 | 183411.5037 | 364577.4875 | 225032.2443 | 99809.2675
9125_B | Installazione sistema misura energia per ISO 50001 | D | COMUNI VARI | Altro | 90639.0752 | 49511.0509 | 38876.2406 | 61994 | 68226.1663
9125_G | INTERVENTI DI EFFICIENTAMENTO ENERGETICO DEL PROCESSO DEPURATIVO | D | COMUNI VARI | M6 | 127374.3711 | 147734.4178 | 148420.7898 | 139920.3086 | 140480.7854
9288_A | sostituzione carroponti (num 2) sed finale | D | DEPURATORE ABBIATEGRASSO | M6 | 0 | 80000 | 80000 | 0 | 0
9288_B | sostituzione carroponti dissabbiatura+ airlift | D | DEPURATORE ASSAGO | M6 | 0 | 125000 | 125000 | 0 | 0
9288_C | rifacimento piattelli e piping linea tradizionale +setti separatori nitro denitro | D | DEPURATORE BASIGLIO | M6 | 95530.7783 | 46092.9132 | 8376.3085 | 0 | 0
9288_D | rifacimento comparto grigliatura (grossolana + fine su entrambe le linee) | D | DEPURATORE LACCHIARELLA | M6 | 0 | 100000 | 100000 | 0 | 0
9288_E_NEW | fornitura e posa 6° filtro rotativo a disco | D | DEPURATORE LOCATE TRIULZI | M6 | 114636.934 | 55311.4958 | 10051.5702 | 0 | 0
9288_F | acquisto nuovo sistema di trasporto e compattazione vaglio | D | DEPURATORE LOCATE TRIULZI | M5 | 0 | 75000 | 75000 | 0 | 0
9288_G | fornitura 8 mixer vasche denitro locate | D | DEPURATORE LOCATE TRIULZI | M6 | 70055.9041 | 33801.4696 | 6142.6262 | 0 | 0
9288_H | acquisto 6 nuovi bioessicatori Robecco con adegiamento linea trattamenti e adeguamento carosello distribuzione fanghi | D | DEPURATORE ROBECCO SUL NAVIGLIO | M5 | 0 | 250000 | 750000 | 1000000 | 750000
9288_I | Revamping bioessiccatore Truccazzano | D | DEPURATORE TRUCCAZZANO | M5 | 0 | 0 | 333333.3333 | 1166666.6667 | 1166666.6667
9288_L | Revamping bioessiccatore Pero | D | DEPURATORE PERO | M5 | 0 | 0 | 333333.3333 | 833333.3333 | 333333.3333
9288_M | potenziamento stoccaggio reagenti (soluzione carboniosa e cloruro di alluminio) | D | DEPURATORE ROBECCO SUL NAVIGLIO | M6 | 0 | 75000 | 75000 | 0 | 0
9288_N | rifacimento piping fognatura interna | D | DEPURATORE TREZZANO SUL NAVIGLIO | M6 | 0 | 50000 | 50000 | 0 | 0
9288_O | sostituzione griglia grossolana e compattatore | D | DEPURATORE ZELO SURRIGONE | M6 | 63687.1856 | 30728.6088 | 5584.2057 | 0 | 0
9290_2 | PESCHIERA BORROMEO - INTERVENTI DI POTENZIAMENTO E ADEGUAMENTO DEL DEPURATORE: SOSTITUZIONE LINEA ARIA E DIFFUSORI LINEA 1 | D | DEPURATORE PESCHIERA BORROMEO | M6 | 53958.5031 | 30765.7669 | 0 | 0 | 0
9290_4 | Peschiera Borromeo - interventi di adeguamento e potenziamento del depuratore | D | DEPURATORE PESCHIERA BORROMEO | M6 | 60336.4945 | 29111.9244 | 5290.4111 | 0 | 0
9291_1 | 9291_1 | D | DEPURATORE TRUCCAZZANO | M6 | 31843.5928 | 806716.9377 | 161062.6295 | -3.638e-12 | 0
9291_2 | Grigliatura e impermeabilizzazione by-pass depuratore di Truccazzano | D | DEPURATORE TRUCCAZZANO | M6 | 413966.7062 | 199735.957 | 36297.3369 | 0 | 0
9293_10 | PPSF in Comune in Robecchetto con Induno | F | ROBECCHETTO CON INDUNO | M4a | 222905.1495 | 330261.9898 | 385002.554 | 133408.8454 | 28421.4613
9293_11 | PPSF in Comune di Turbigo | F | TURBIGO | M4a | 31843.5928 | 47180.2843 | 54873.8256 | 19033.0986 | 4060.2088
9293_4 | PPSF in Comune di Magnago | F | MAGNAGO | M4a | 50949.7485 | 66249.5537 | 12800.6979 | 0 | 0
9293_AMI_1 | Potenziamento reti fognarie | F | COMUNI VARI | M4a | 261117.4608 | 149378.3309 | 221360.1347 | 286517.0284 | 66627.0451
9293_NEW | Piano Potenziamento Servizio Fognatura - proseguimento PPSF | F | COMUNI VARI | M4a | 318435.9278 | 784982.79 | 763869.4028 | 763996.3698 | 1049364.2251
9297_3 | Cassano d'Adda - Intervento di adeguamento e potenziamento depuratore | D | DEPURATORE CASSANO D'ADDA | M6 | 0 | 25000 | 25000 | 0 | 0
9313_M2 | MSA Vulnerabilità acquedotti - continuità del servizio | A | COMUNI VARI | M2 | 108268.2155 | 160990.9218 | 193657.6713 | 191432.2623 | 191908.6676
9313_M3 | MSA Vulnerabilità acquedotti - qualità dell'acqua erogata | A | COMUNI VARI | M3 | 969190.9658 | 1172986.0736 | 812983.7973 | 266520.0839 | 326040.5879
9372_10 | ACQ 01-09 C.SO EUROPA TUNNEL | A | LAINATE | M2 | 47765.3892 | 85546.4566 | 16688.1543 | -1.819e-12 | 0
9372_4 | INTERF 3 FOG NON CENSUITA CSO EUROPA TUNNEL | F | LAINATE | M4a | 222905.1495 | 330261.9898 | 385002.554 | 181251.7537 | 37990.0429
9372_5 | 9372_5 2 FOG NN CENS | F | LAINATE | M4a | 76424.6227 | 38232.6822 | 23269.3114 | 26993.8627 | 9744.501
9372_7 | LAINATE-RHO - RISOLUZIONE INTERFERENZE AUTOSTRADA A8 MILANO LAGHI - V CORSIA | A | LAINATE | M2 | 2500 | 0 | 0 | 0 | 0
9372_8 | ACQ 01-07 VIA MENGATO VICOLO ERBA | A | LAINATE | M2 | 2500 | 0 | 0 | 0 | 0
9372_9 | ACQ 01-08 VIA DE GASPERI | A | LAINATE | M2 | 31843.5928 | 77864.3044 | 15292.1028 | 0 | 0
9384_new | Risoluzione interferenza con nuova linea MM1 stazione sesto sg. | A | SESTO SAN GIOVANNI | M2 | 9553.0778 | 20446.9222 | 0 | 0 | 0
9390_2 | 9390_2 Piano di riassetto agglomerato di Sesto San Giovanni - rifacimento collettore di via Edison | F | SESTO SAN GIOVANNI | M4a | 254748.7423 | 210775.6074 | 213411.9213 | 280482.3857 | 65815.0034
9390_AMI | Interventi su reti fognarie Sesto San Giovanni | F | SESTO SAN GIOVANNI | M4a | 9553.0778 | 25713.8746 | 5058.5475 | 0 | 0
9392_1 | Rimozione condotte in fibrocemento - SestoSG | A | SESTO SAN GIOVANNI | M1 | 318435.9278 | 638469.5093 | 320504.9391 | 138017.6563 | 40602.0875
9392_2 | Rimozione condotte in fibrocemento - Melegnano | A | MELEGNANO | M1 | 191061.5567 | 484713.2806 | 372716.6018 | 114828.0584 | 24361.2525
9392_4 | Sesto San Giovanni_Sostituzione reti in fibrocemento vie varie - Lotto 2 | A | SESTO SAN GIOVANNI | M1 | 15921.7964 | 419423.4755 | 499523.992 | 296433.9651 | 43696.771
9392_5 | Melegnano_Sostituzione reti in fibrocemento vie varie - Lotto 2 | A | MELEGNANO | M1 | 15921.7964 | 419423.4755 | 499523.992 | 296433.9651 | 43696.771
9394_NEW | TombinaturaRoggia Corio - Assago (MI) - regolarizzazione sfioratore | F | ASSAGO | M4b | 63687.1856 | 94360.5685 | 117262.6345 | 39569.1939 | 8120.4175
9395_1 | Opere di alleggerimento della rete fognaria della frazione San Lorenzo di Parabiago | F | PARABIAGO | M4a | 127374.3711 | 272637.2825 | 298169.1935 | 456403.6092 | 322061.5594
9395_2 | 9395_2 Parabiago Via Foscolo | F | PARABIAGO | M4a | 31843.5928 | 88846.9509 | 82318.2506 | 22855.317 | 4060.2088
9395_3 | 9395_3 Parabiago Via Matteotti | F | PARABIAGO | M4a | 191061.5567 | 867434.96 | 997631.1847 | 1401547.1296 | 1485721.1782
9396_1 | Interventi di manutenzione straordinaria e adeguamento dell'impianto di depurazione di Pero: adeguamento sezione ispessimento dinamico | D | DEPURATORE PERO | M6 | 127374.3711 | 394790.5509 | 77835.078 | 0 | 0
9396_2 | Interventi di manutenzione straordinaria e adeguamento dell'impianto di depurazione di Pero: disinfenzione con acido peracetico | D | DEPURATORE PERO | M6 | 12737.4371 | 7262.471 | 0 | 0 | 0
9399_SEDI CAP | nuova commessa per manutenzioni sedi CAP | G | generali sedi - Cap Holding | Altro | 31843.5928 | 47350.2711 | 74605.1975 | 77480.0772 | 77620.1964
9404_RB | Fotovoltaici - 2020 | AAI | COMUNI VARI | Altro | 0 | 490000 | 700000 | 700000 | 800000
9442_1 | PR di San Colombano al Lambro - Ristrutturazione rete fognaria finalizzata alla riduzione acque parassite | F | SAN COLOMBANO AL LAMBRO | M4a | 31843.5928 | 380626.9422 | 907783.1055 | 997361.0357 | 996454.5115
9507_1 | Nerviano_Sostituzione reti in vie varie | A | Nerviano | M1 | 95530.7783 | 254426.2465 | 50042.9752 | 0 | 0
9507_2 | PESCHIERA_Sostituzione reti in vie varie LOTTO 1 | A | PESCHIERA BORROMEO | M1 | 95530.7783 | 254426.2465 | 50042.9752 | 0 | 0
9507_3 | PESCHIERA_Sostituzione reti in vie varie LOTTO 2 | A | PESCHIERA BORROMEO | M1 | 0 | 100000 | 200000 | 100000 | 0
9507_4 | CINISELLO BALSAMO_Sostituzione reti in vie varie | A | CINISELLO BALSAMO | M1 | 127374.3711 | 355387.8037 | 146191.9356 | 54805.0545 | 16240.835
9514_MB | Parametrica interventi manutenzione straordinaria e adeguamento normativo depuratori agglomerati interrambito MB | D | COMUNI VARI | M6 | 9934.5831 | 79768.3233 | 177965.7529 | 90651.1584 | 98865.0842
9534_INT | PIANO DI RIASSETTO - piano di monitoraggio agglomerati interambito VARI | F | COMUNI VARI | M4b | 191001.3323 | 298838.7542 | 264622.8402 | 188855.524 | 50411.524
9535_B | Parametrica interventi da Piano di Riassetto di cui al RR06/19 agglomerati interambito | F | COMUNI VARI | M4b | 0 | 0 | 184649.1097 | 295438.5756 | 596416.6244
9619_1 | Vasca a testa impianto San Colombano | D | DEPURATORE SAN COLOMBANO AL LAMBRO | M4b | 78335.2382 | 138981.6669 | 440695.4524 | 493800.9898 | 910812.3497
9619_2 | Vasca a testa impianto Peschiera B. | D | DEPURATORE PESCHIERA BORROMEO | M4b | 0 | 25000 | 25000 | 0 | 0
9619_3 | Vasca a testa impianto Sesto San Giovanni | D | DEPURATORE SESTO SAN GIOVANNI | M4b | 31843.5928 | 18156.6776 | 0 | 0 | 0
9619_4 | Vasca a testa impianto Assago | D | DEPURATORE ASSAGO | M4b | 0 | 25000 | 25000 | 0 | 0
9619_5 | Vasca a testa impianto Bareggio | D | DEPURATORE BAREGGIO | M4b | 0 | 25000 | 25000 | 0 | 0
9619_6 | Vasca a testa impianto Bresso | D | DEPURATORE BRESSO | M4b | 0 | 25000 | 25000 | 0 | 0
9619_MB | Parametrica vasche volano a testa impianto e/o interventi alternativi secondo RR n. 6 e linee guide agglomerati interambito MB | D | COMUNI VARI | M4b | 20000 | 300000 | 900000 | 500000 | 600000
| TOTALE PIANO INVESTIMENTI IN TARIFFA |  |  |  | 78796582.2277 | 119839054.2446 | 115272264.7976 | 98038811.7658 | 96088581.3237
9323 | Sesto - Core Forsu: piattaforma di simbiosi industriale per la valorizzazione di rifiuti organici | ATTIVITA' DIVERSE | SESTO SAN GIOVANNI | GREEN DEAL | 1122823.8776 | 4063461.3418 | 3225000 | 2397031.5981 | 3500000
9524 | sviluppo filiera biometano a matrici organiche (Kyoto) | ATTIVITA' DIVERSE | COMUNI VARI | GREEN DEAL | 30000 | 149500 | 550000 | 481440 | 550540
| TOTALE ECONOMIE CIRCOLARI COMPLEMENTARI |  |  |  | 1152823.8776 | 4212961.3418 | 3775000 | 2878471.5981 | 4050540
| TOTALE GENERALE PIANO INVESTIMENTI |  |  |  | 79949406.1053 | 124052015.5864 | 119047264.7976 | 100917283.364 | 100139121.3237
Note on A38: Ventura MV Maria: + 6615 e 6616
Note on A181: Spotti AS Andrea: modificata commessa piano 9381_A
Note on B390: Spotti AS Andrea: commessa competenza Varigu
Note on A413: modificare ATO in ATO Milano dopo nella predisposizione del consuntivo 2019. in Oracle Primavera presente ATO MI
Note on D505: MODIFICATO COMUNE prima era Comini VARI

## Riep Rev a Previsione 2019 (hidden)
| A | B | C | = C-B |  | = C-A
| Totale 2019 APPROVATO con variazioni | PREVISIONE A FINIRE ANNO 2019 - forecast 1 - luglio | REVISIONE PREVISIONE A FINIRE 2019 - forecast 2 - ottobre | delta REVISIONE Previsione vs Previsione a finire 2019 | Delta % | delta REVISIONE PREVISIONE A FINIRE ANNO 2019 VS PIANO 2019 CON VARIAZIONI | Delta %
CONTATORI | #REF! | #REF! | #REF! | #REF! | #REF! | #REF! | #REF!
SMART METERING | #REF! | #REF! | #REF! | #REF! | #REF! | #REF! | #REF!
ACQ MSTR PROGRAMMATA | #REF! | #REF! | #REF! | #REF! | #REF! | #REF! | #REF! | #REF!
ACQ MSTR NO PROGRAMMATA | #REF! | #REF! | #REF! | #REF! | #REF! | #REF! | #REF!
ACQ POZZI DI PRIMA FALDA | #REF! | #REF! | #REF! | #REF! | #REF! | #REF! | #REF!
AMI - Direzione ACQUEDOTTO | #REF! | #REF! | #REF! | #REF! | #REF! | #REF! | #REF!
FOG MSTR PROGRAMMATA | #REF! | #REF! | #REF! | #REF! | #REF! | #REF! | #REF!
FOG MSTR NO PROGRAMMATA | #REF! | #REF! | #REF! | #REF! | #REF! | #REF! | #REF!
AMI - Direzione FOGNATURA | #REF! | #REF! | #REF! | #REF! | #REF! | #REF! | #REF!
DEP MSTR PROGRAMMATA | #REF! | #REF! | #REF! | #REF! | #REF! | #REF! | #REF!
DEP MSTR NO PROGRAMATA | #REF! | #REF! | #REF! | #REF! | #REF! | #REF! | #REF!
AMI - Direzione DEPURAZIONE | #REF! | #REF! | #REF! | #REF! | #REF! | #REF! | #REF!
Direzione SEDI & SECURITY | #REF! | #REF! | #REF! | #REF! | #REF! | #REF! | #REF!
Direzione SICUREZZA | #REF! | #REF! | #REF! | #REF! | #REF! | #REF! | #REF!
AMI - MSTR RETI, ALL E CONTATORI-ACQ | #REF! | #REF! | #REF! | #REF! | #REF! | #REF! | #REF!
RETI ACQUEDOTTO | #REF! | #REF! | #REF! | #REF! | #REF! | #REF! | #REF!
RETI FOGNATURA | #REF! | #REF! | #REF! | #REF! | #REF! | #REF! | #REF!
DORSALI | #REF! | #REF! | #REF! | #REF! | #REF! | #REF! | #REF!
COLLETTORI | #REF! | #REF! | #REF! | #REF! | #REF! | #REF! | #REF!
IMPIANTI ACQUEDOTTO | #REF! | #REF! | #REF! | #REF! | #REF! | #REF! | #REF!
IMPIANTI DEPURAZIONE | #REF! | #REF! | #REF! | #REF! | #REF! | #REF! | #REF!
VASCHE VOLANO | #REF! | #REF! | #REF! | #REF! | #REF! | #REF! | #REF!
INTERFERENZE | #REF! | #REF! | #REF! | #REF! | #REF! | #REF! | #REF!
INTERFERENZE ACQUEDOTTO | #REF! | #REF! | #REF! | #REF! | #REF! | #REF! | #REF!
VASCHE VOLANO DEPURAZIONE | #REF! | #REF! | #REF! | #REF! | #REF! | #REF! | #REF!
POZZI DI PRIMA FALDA | #REF! | #REF! | #REF! | #REF! | #REF! | #REF! | #REF!
PARAMETRICHE AT | #REF! | #REF! | #REF! | #REF! |  | #REF! | #REF!
ALTRO | #REF! | #REF! | #REF! | #REF! | #REF! | #REF! | nd
DIREZIONE AREA TECNICA CAP | #REF! | #REF! | #REF! | #REF! | #REF! | #REF! | #REF!
NUOVA SEDE | #REF! | #REF! | #REF! | #REF! | #REF! | #REF! | #REF!
ECONOMIA CIRCOLARE IN TARIFFA | #REF! | #REF! | #REF! | #REF! | #REF! | #REF! | #REF!
AREA TECNICA ALTRO | #REF! | #REF! | #REF! | #REF! | #REF! | #REF! | #REF!
DIREZIONE CAP O&I | #REF! | #REF! | #REF! | #REF! | #REF! | #REF! | #REF!
PIA | #REF! | #REF! | #REF! | #REF! | #REF! | #REF! | #REF!
LABORATORI | #REF! | #REF! | #REF! | #REF! | #REF! | #REF! | #REF!
RICERCA | #REF! | #REF! | #REF! | #REF! | #REF! | #REF! | #REF!
DIREZIONE CAP R&S | #REF! | #REF! | #REF! | #REF! | #REF! | #REF! | #REF!
BENI MOBILI E ARREDI | #REF! | #REF! | #REF! | #REF! | #REF! | #REF! | #REF!
INFORMATION TECHNOLOGY | #REF! | #REF! | #REF! | #REF! | #REF! | #REF! | #REF!
DIREZIONE CAP IT | #REF! | #REF! | #REF! | #REF! | #REF! | #REF! | #REF!
DIREZIONE COMUNICAZIONE | #REF! | #REF! | #REF! | #REF! | #REF! | #REF! | #REF!
TOTALE PIANO INVESTIMENTI IN TARIFFA | #REF! | #REF! | #REF! | #REF! | #REF! | #REF! | #REF!
ECONOMIE CIRCOLARI COMPLEMENTARI | #REF! | #REF! | #REF! | #REF! | #REF! | #REF! | #REF!
TOTALE PIANO INVESTIMENTI GRUPPO CAP | #REF! | #REF! | #REF! | #REF! | #REF! | #REF! | #REF!
| #REF! | #REF! | #REF! | #REF! |  | #REF!
| #REF! | #REF! | #REF! | #REF! |  | #REF!
#REF!

## Riep_avanzamento_sett19 (hidden)
|  | A | B | C | D=B+C |  | =D-A | #REF!
| Totale 2019 APPROVATO con variazioni | Totale 2019 APPROVATO con variazioni al 30/09 | ESEGUITO NETTO (contabile) al 30.09.2019 | PREVISIONE FATTURE DA RICEVERE AL 30.09.2019 | ESEGUITO NETTO (gestionale) al 30.09.2019 | delta Eseguito (gestionale) al 30.06 vs Piano ANNO 2019 con variazioni | delta Eseguito (gestionale) al 30.09 vs Piano 2019 al 30.09 con variazioni | % raggiungimento Piano ANNO 19 con variazioni | % raggiungimento eseguito netto (gestionale) 30.09 vs Piano ANNO 19 al 30.09 con variazioni
CONTATORI | #REF! | #REF! | #REF! | #REF! | #REF! | #REF! | #REF! | #REF! | #REF!
SMART METERING | #REF! | #REF! | #REF! | #REF! | #REF! | #REF! | #REF! | #REF! | #REF!
ACQ MSTR PROGRAMMATA | #REF! | #REF! | #REF! | #REF! | #REF! | #REF! | #REF! | #REF! | #REF!
ACQ MSTR NO PROGRAMMATA | #REF! | #REF! | #REF! | #REF! | #REF! | #REF! | #REF! | #REF! | #REF!
ACQ POZZI DI PRIMA FALDA | #REF! | #REF! | #REF! | #REF! | #REF! | #REF! | #REF! | #REF! | #REF!
AMI - Direzione ACQUEDOTTO | #REF! | #REF! | #REF! | #REF! | #REF! | #REF! | #REF! | #REF! | #REF!
FOG MSTR PROGRAMMATA | #REF! | #REF! | #REF! | #REF! | #REF! | #REF! | #REF! | #REF! | #REF!
FOG MSTR NO PROGRAMMATA | #REF! | #REF! | #REF! | #REF! | #REF! | #REF! | #REF! | #REF! | #REF!
AMI - Direzione FOGNATURA | #REF! | #REF! | #REF! | #REF! | #REF! | #REF! | #REF! | #REF! | #REF!
DEP MSTR PROGRAMMATA | #REF! | #REF! | #REF! | #REF! | #REF! | #REF! | #REF! | #REF! | #REF!
DEP MSTR NO PROGRAMATA | #REF! | #REF! | #REF! | #REF! | #REF! | #REF! | #REF! | #REF! | #REF!
AMI - Direzione DEPURAZIONE | #REF! | #REF! | #REF! | #REF! | #REF! | #REF! | #REF! | #REF! | #REF!
Direzione SEDI & SECURITY | #REF! | #REF! | #REF! | #REF! | #REF! | #REF! | #REF! | #REF! | #REF!
Direzione SICUREZZA | #REF! | #REF! | #REF! | #REF! | #REF! | #REF! | #REF! | #REF! | #REF!
AMI - MSTR RETI, ALL E CONTATORI-ACQ | #REF! | #REF! | #REF! | #REF! | #REF! | #REF! | #REF! | #REF! | #REF!
RETI ACQUEDOTTO | #REF! | #REF! | #REF! | #REF! | #REF! | #REF! | #REF! | #REF! | #REF!
RETI FOGNATURA | #REF! | #REF! | #REF! | #REF! | #REF! | #REF! | #REF! | #REF! | #REF!
DORSALI | #REF! | #REF! | #REF! | #REF! | #REF! | #REF! | #REF! | #REF! | #REF!
COLLETTORI | #REF! | #REF! | #REF! | #REF! | #REF! | #REF! | #REF! | #REF! | #REF!
IMPIANTI ACQUEDOTTO | #REF! | #REF! | #REF! | #REF! | #REF! | #REF! | #REF! | #REF! | #REF!
IMPIANTI DEPURAZIONE | #REF! | #REF! | #REF! | #REF! | #REF! | #REF! | #REF! | #REF! | #REF!
VASCHE VOLANO | #REF! | #REF! | #REF! | #REF! | #REF! | #REF! | #REF! | #REF! | #REF!
INTERFERENZE | #REF! | #REF! | #REF! | #REF! | #REF! | #REF! | #REF! | #REF! | #REF!
INTERFERENZE ACQUEDOTTO | #REF! | #REF! | #REF! | #REF! | #REF! | #REF! | #REF! | #REF! | #REF!
VASCHE VOLANO DEPURAZIONE | #REF! | #REF! | #REF! | #REF! | #REF! | #REF! | #REF! | #REF! | #REF!
POZZI DI PRIMA FALDA | #REF! | #REF! | #REF! | #REF! | #REF! | #REF! | #REF! | #REF! | #REF!
PARAMETRICHE AT | #REF! | #REF! | #REF! | #REF! | #REF! | #REF! | #REF! | #REF! | #REF!
ALTRO | #REF! | #REF! | #REF! | #REF! | #REF! | #REF! | #REF! | nd | nd
DIREZIONE AREA TECNICA CAP | #REF! | #REF! | #REF! | #REF! | #REF! | #REF! | #REF! | #REF! | #REF!
NUOVA SEDE | #REF! | #REF! | #REF! | #REF! | #REF! | #REF! | #REF! | #REF! | #REF!
ECONOMIA CIRCOLARE IN TARIFFA | #REF! | #REF! | #REF! | #REF! | #REF! | #REF! | #REF! | #REF! | #REF!
AREA TECNICA ALTRO | #REF! | #REF! | #REF! | #REF! | #REF! | #REF! | #REF! | #REF! | #REF!
DIREZIONE CAP O&I | #REF! | #REF! | #REF! | #REF! | #REF! | #REF! | #REF! | #REF! | #REF!
PIA | #REF! | #REF! | #REF! | #REF! | #REF! | #REF! | #REF! | #REF! | #REF!
LABORATORI | #REF! | #REF! | #REF! | #REF! | #REF! | #REF! | #REF! | #REF! | #REF!
RICERCA | #REF! | #REF! | #REF! | #REF! | #REF! | #REF! | #REF! | #REF! | #REF!
DIREZIONE CAP R&S | #REF! | #REF! | #REF! | #REF! | #REF! | #REF! | #REF! | #REF! | #REF!
BENI MOBILI E ARREDI | #REF! | #REF! | #REF! | #REF! | #REF! | #REF! | #REF! | #REF! | #REF!
INFORMATION TECHNOLOGY | #REF! | #REF! | #REF! | #REF! | #REF! | #REF! | #REF! | #REF! | #REF!
DIREZIONE CAP IT | #REF! | #REF! | #REF! | #REF! | #REF! | #REF! | #REF! | #REF! | #REF!
DIREZIONE COMUNICAZIONE | #REF! | #REF! | #REF! | #REF! | #REF! | #REF! | #REF! | #REF! | #REF!
TOTALE PIANO INVESTIMENTI IN TARIFFA | #REF! | #REF! | #REF! | #REF! | #REF! | #REF! | #REF! | #REF! | #REF!
ECONOMIE CIRCOLARI COMPLEMENTARI | #REF! | #REF! | #REF! | #REF! | #REF! | #REF! | #REF! | #REF! | #REF!
TOTALE PIANO INVESTIMENTI GRUPPO CAP | #REF! | #REF! | #REF! | #REF! | #REF! | #REF! | #REF! | #REF! | #REF!
| #REF! | #REF! | #REF! | #REF! | #REF! | #REF! | #REF! | #REF! | #REF!
| #REF! | #REF! | #REF! | #REF! | #REF! | #REF! | #REF!

## mensilizzazione Piano 19 (hidden)
| totale anno | 2018-01-01 | 2018-02-01 | 2018-03-01 | 2018-04-01 | 2018-05-01 | 2018-06-01 | 2018-07-01 | 2018-08-01 | 2018-09-01 | 2018-10-01 | 2018-11-01 | 2018-12-01 | check
2019 PIANO AGGIORNATO_CDA 19.04 | #REF! | #REF! | #REF! | #REF! | #REF! | #REF! | #REF! | #REF! | #REF! | #REF! | #REF! | #REF! | #REF!
| check | #REF! | #REF! | #REF! | #REF! | #REF! | #REF! | #REF! | #REF! | #REF! | #REF! | #REF! | #REF!
|  |  | #REF! | #REF! | #REF! | #REF! | #REF! | #REF! | #REF! | #REF! | #REF! | #REF! | #REF!
2018 AVANZMAMENTO CONSUNTIVO + IMPEGNATO | 92161955.8 | 7102516.2834 | 14205032.5668 | 21307548.8502 | 28410065.1337 | 35723736.7716 | 43037408.4096 | 49250965.0813 | 55464521.753 | 61678078.4247 | 71839370.8831 | 82000663.3416 | 92161955.8 | 0
|  | 7.707% | 15.41% | 23.12% | 30.83% | 38.76% | 46.7% | 53.44% | 60.18% | 66.92% | 77.95% | 88.97% | 100%
|  |  | 7.707% | 7.707% | 7.707% | 7.936% | 7.936% | 6.742% | 6.742% | 6.742% | 11.03% | 11.03% | 11.03%
2019 PIANO AGGIORNATO_CDA 19.04 con variazioni | #REF! | #REF! | #REF! | #REF! | #REF! | #REF! | #REF! | #REF! | #REF! | #REF! | #REF! | #REF! | #REF!