## Totale Pagina Sito
PIANO INVESTIMENTI 2022 - 2026 GRUPPO CAP
INDICATORI 2022-2026 | Totale | %
M1 Perdite idriche | 85621253.81 | 15.98%
M2 Interruzioni del servizio | 19256595.7 | 3.594%
M3 Qualità dell'acqua erogata | 57650452.7238 | 10.76%
M4 Adeguatezza sistema fognario | 176991518.6907 | 33.03%
M4a Frequenza allagamenti e/o sversamenti | 75202542.6 | 14.03%
M4b Adeguatezza noramtiva scaricatori | 99876355.3007 | 18.64%
M4c Controllo degli scaricatori | 1912620.79 | 0.3569%
M5 Smaltimento fanghi in discarica | 44065380.14 | 8.223%
M6 Qualità dell'acqua depurata | 88996995.41 | 16.61%
ALTRO Altri obiettivi Qualità Contrattuale RQSII | 7532261 | 1.406%
ALTRO Altri obiettivi diversi dagli standard RQTI-RQSII | 55756674.31 | 10.4%
TOTALE PIANO INVESTIMENTI IN TARIFFA | 535871131.7844 | 100%
ALTRO FUORI TARIFFA | 1387421.5
Economie circolari complementari (GREEN DEAL) | 30037962.87
TOTALE GENERALE PIANO INVESTIMENTI | 567296516.1544

## Riepilogo Piano Sito
PIANO INVESTIMENTI 2022 - 2026 GRUPPO CAP
INDICATORE RQTI | Annualità 2022 € | Annualità 2023 € | Annualità 2024 € | Annualità 2025 € | Annualità 2026 €
M1 Perdite idriche | 19946034.27 | 14468715.32 | 16649999.13 | 18324579.06 | 16231926.03
M2 Interruzioni del servizio | 5752897.41 | 2163329.91 | 4396201.18 | 4193167.44 | 2750999.76
M3 Qualità dell'acqua erogata | 10198017.39 | 9119065.48 | 14749439.3738 | 13564662.37 | 10019268.11
M4 Adeguatezza sistema fognario | 26435969.33 | 32309599.6533 | 40047837.12 | 39175582.684 | 39022529.9033
M4a Frequenza allagamenti e/o sversamenti | 16667033.06 | 19395570.32 | 17752209.28 | 13786858.46 | 7600871.48
M4b Adeguatezza noramtiva scaricatori | 9598936.27 | 12444295.9733 | 21686113.94 | 25030124.694 | 31116884.4233
M4c Controllo degli scaricatori | 170000 | 469733.36 | 609513.9 | 358599.53 | 304774
M5 Smaltimento fanghi in discarica | 9181681.63 | 7840588.27 | 17539291 | 7333971.24 | 2169848
M6 Qualità dell'acqua depurata | 19303868.34 | 19524392.05 | 19300760.76 | 17363106.17 | 13504868.09
ALTRO Altri obiettivi Qualità Contrattuale RQSII | 1700000 | 1500000 | 1600000 | 1450000 | 1282261
ALTRO Altri obiettivi diversi dagli standard RQTI-RQSII | 12464976.4 | 10565111.23 | 10514623.88 | 12846620.34 | 9365342.46
TOTALE PIANO INVESTIMENTI IN TARIFFA | 104983444.77 | 97490801.9133 | 124798152.4438 | 114251689.304 | 94347043.3533
ALTRO FUORI TARIFFA | 1387421.5 | 0 | 0 | 0 | 0
Economie circolari complementari (GREEN DEAL) | 1318576.73 | 4456152 | 7093000 | 9381617.07 | 7788617.07
TOTALE GENERALE PIANO INVESTIMENTI | 107689443 | 101946953.9133 | 131891152.4438 | 123633306.374 | 102135660.4233
| 106000722 | 99750379.0133 | 134830349.4438 | 122692306.574 | 106465029.4233
| 1688721 | 2196574.9 | -2939197 | 940999.8 | -4329369

## Dettaglio Piano
PIANO INVESTIMENTI 2022 - 2026 GRUPPO CAP - DETTAGLI
Numero Commessa | Descrizione Commessa | SERVIZIO | COMUNE | Indicatori RQTI | Annualità 2022 € | Annualità 2023 € | Annualità 2024 € | Annualità 2025 € | Annualità 2026 €
6663 | Adeguamento/regolazione derivatori/sfioratori ai collettori dell'agglomerato Pero/Varedo | F | DEPURATORE PERO | M4b | 167451 | 103300 | 40000 | 40000 | 122980
6663_5 | Adeguamento e manutenzione straordinaria della vasca volano di via Primo Maggio in comune di Vanzago | F | VANZAGO | M4b | 60000 | 500000 | 583481 | 350000 | 500000
9290 | Peschiera Borromeo - interventi di adeguamento e potenziamento del depuratore | D | DEPURATORE PESCHIERA BORROMEO | M6 | 1514657.67 | 5700000 | 7850000 | 0 | 0
6948 | Interventi urgenti servizio depurazione | D | COMUNI VARI | M6 | 0 | 0 | 100000 | 0 | 0
6632 | progetto PIA (settore Geologia) | A | COMUNI VARI | M3 | 130000 | 130000 | 130000 | 130000 | 81267.45
11013 | Sostituzione contatori da anno 2018 ambito MI | A | COMUNI VARI | M1 | 7000000 | 6500000 | 6500000 | 5600000 | 5400000
11020 | Smart meetering - progetto contatori elettronici | A | COMUNI VARI | M1 | 1081343.76 | 1126636.37 | 1806981.36 | 1217101.38 | 588779.61
5160 | lavori di realizzazione della Centrale intercomunale di Cornaredo 1' lotto | A | CENTRALE DI CORNAREDO | M3 | 554943.01 | 1000000 | 2500000 | 1530654 | 2500000
5661 | lavori di realizzazione nuovo pozzo in comune di Garbagnate - zona Ospedale | A | GARBAGNATE MILANESE | M3 | 1445.93 | 5000 | 300000 | 595000 | 100000
6984 | MSA parametrica Amiacque - Manutenzione straordinaria programmmata - ATO CMM MB | A | COMUNI VARI | M3 | 80000 | 462159.33 | 161319.1 | 0 | 0
6984_P | MSA parametrica Amiacque - Adeguamento PASC RQTI M1 | A | COMUNI VARI | M1 | 1194600 | 1695000 | 1695000 | 2400000 | 1000000
9046 | MSA Interventi urgenti (nitrati e altro) a cura di CAP Holding | A | COMUNI VARI | M3 | 0 | 0 | 528848.5038 | 1273943 | 26057
5159 | lavori di realizzazione nuovo pozzo in comune di Abbiategrasso - comparto S2 | A | ABBIATEGRASSO | M3 | 557896.66 | 0 | 348189.19 | 0 | 0
5208 | nuovo pozzo ad Assago Cascina Bazzana | A | ASSAGO | M3 | 10000 | 0 | 0 | 0 | 0
5366 | lavori di realizzazione nuovo pozzo in comune di Santo Stefano Ticino - via Milano | A | SANTO STEFANO TICINO | M3 | 7500 | 7500 | 100000 | 184671 | 146752
5372 | lavori di realizzazione nuovo pozzo in comune di Cusago - viale Lombardia | A | CUSAGO | M3 | 121927.35 | 285317 | 245217 | 130000 | 0
5378 | lavori di realizzazione nuovo pozzo in comune di Arconate | A | ARCONATE | M3 | 70076.16 | 150000 | 413969 | 250000 | 0
5385 | lavori di realizzazione di n.2 pozzi in comune di Legnano - via junker angolo Boschi Tosi | A | LEGNANO | M3 | 100000 | 259209.81 | 372562 | 50000 | 150000
5969 | Realizzazione di un nuovo pozzo in comune di Robecchetto con Induno | A | ROBECCHETTO CON INDUNO | M3 | 4300 | 10000 | 200000 | 200000 | 260000
6634 | realizzazione piezometri richiesti da ASL e ATO Milano | A | COMUNI VARI | M3 | 59847 | 0 | 0 | 0 | 0
6978 | Interventi di riqualificazione riferiti a serbatoi pensili e vasche di accumulo (comuni vari) | A | COMUNI VARI | M2 | 3228.73 | 25778.3 | 545000 | 1000000 | 500000
6980 | Lavori di realizzazione nuovo pozzo doppia colonna, impianto di sollevamento e impianto di trattamento in comune di Sest | A | SESTO SAN GIOVANNI | M3 | 50000 | 71600 | 206800 | 171600 | 200000
5739_11 | Pozzo di prima falda per uso area a verde nel comune di Vaprio D'Adda | AAI | VAPRIO D'ADDA | M3 | 0 | 55000 | 0 | 0 | 0
5739_24 | Pozzo di prima falda per uso area a verde nel comune di Bollate | AAI | BOLLATE | M3 | 0 | 20000 | 20000 | 0 | 0
5739_30 | Pozzi di prima falda per uso area a verde nel comune di Vanzaghello | AAI | VANZAGHELLO | M3 | 0 | 50000 | 0 | 0 | 0
5739_32 | Pozzi di prima falda per uso area a verde nel comune di Gaggiano | AAI | GAGGIANO | M3 | 0 | 25000 | 25000 | 0 | 0
5739_33 | Pozzi di prima falda per uso area a verde nel comune di Settala | AAI | SETTALA | M3 | 10000 | 0 | 0 | 0 | 0
5739_35 | Pozzi di prima falda per uso area a verde nel comune di Dairago | AAI | DAIRAGO | M3 | 0 | 20000 | 30000 | 0 | 0
5739_40 | Pozzi di prima falda per uso area a verde nel comune di Vimodrone | AAI | VIMODRONE | M3 | 0 | 20000 | 20000 | 0 | 0
5739_41 | Pozzi di prima falda per uso area a verde nel comune di Albairate | AAI | ALBAIRATE | M3 | 25000 | 0 | 0 | 0 | 0
5739_53 | Pozzo di prima falda per uso area a verde - orti comune di ROZZANO | AAI | ROZZANO | M3 | 20000 | 0 | 0 | 0 | 0
5118 | lavori di estensione della rete idrica in comune di Abbiategrasso al quartiere Mirabella | A | ABBIATEGRASSO | M2 | 10000 | 0 | 0 | 0 | 0
5164 | dorsale di distribuzione da pozzi Cornaredo a Pero, Rho, Paderno ed altri | A | CENTRALE DI CORNAREDO | M3 | 170595.07 | 659107 | 2550066.37 | 2969892.89 | 1000000
5329 | completamento dei lavori di sostituzione della rete idrica in comune di San Giuliano Milanese via Volturno e via Po | A | SAN GIULIANO MILANESE | M1 | 10000 | 0 | 0 | 0 | 0
6982 | rilievi reti acquedotto | A | COMUNI VARI | M1 | 10000 | 10000 | 10000 | 10000 | 10000
9108 | fornitura e posa fontanelle | AAI | COMUNI VARI | Altro | 0 | 4950.64 | 4762.02 | 5147.28 | 5209.14
9113 | Interventi per vulnerabilità idrica | A | COMUNI VARI | M3 | 0 | 0 | 361000 | 458000 | 969000
5170 | Comune di Solaro, lavori di demolizione del serbatoio idrico loc. Brollo | A | SOLARO | Altro | 0 | 0 | 0 | 99989 | 100000
5691 | interventi ambientali 2° lotto Bresso | D | DEPURATORE BRESSO | M6 | 0 | 63753 | 100000 | 0 | 0
5707 | Riqualificazione canale di scarico a cielo aperto a servizio del depuratore di Robecco s/Naviglio | D | DEPURATORE ROBECCO SUL NAVIGLIO | M6 | 67812.7 | 100000 | 150000 | 600000 | 700000
5710 | Realizzazione copertura vasca di accumulo Turbigo | D | DEPURATORE TURBIGO | M6 | 10000 | 0 | 0 | 0 | 0
6957 | Dismissione e riqualificazione area ex impianto di Paullo | D | PAULLO | M4b | 106500.79 | 150000 | 200000 | 0 | 0
6964 | Adeguamento e/o potenziamento depuratore di Parabiago | D | DEPURATORE PARABIAGO | M6 | 728983.8 | 1800000 | 1000000 | 1250000 | 2250000
6970 | Adeguamento sezione grigliatura depuratore di Rozzano | D | DEPURATORE ROZZANO | M6 | 25000 | 0 | 0 | 0 | 0
5652 | Potenziamento impianto Melegnano | D | DEPURATORE MELEGNANO | M6 | 0 | 0 | 0 | 0 | 420000
5788 | MSD digestori Binasco | D | DEPURATORE BINASCO | M6 | 58108.44 | 0 | 0 | 0 | 0
5906 | MSD digestore bonificato S. Giuliano Ovest | D | DEPURATORE SAN GIULIANO MILANESE OVEST | M6 | 39827.89 | 100000 | 100000 | 0 | 0
9047 | MSD Parametrica Amiacque - Manutenzione straordinaria programmmata - impianti depurazione CMM RQTI M6 | D | COMUNI VARI | M6 | 2000000 | 0 | 0 | 600000 | 529987.3
9047_2 | MSD Parametrica Amiacque -Manutenzione straordinaria programmmata - soffianti e compressori | D | COMUNI VARI | M6 | 181961 | 0 | 0 | 0 | 0
5706 | Interventi di risanamento e ripristino funzionale collettori Robecco s/Naviglio (2Â° lotto) | F | DEPURATORE ROBECCO SUL NAVIGLIO | M4b | 345907 | 180000 | 101000 | 60000 | 60000
6973 | Nuovo collettore di San Zenone al Lambro | F | SAN ZENONE AL LAMBRO | M4a | 100000 | 1500000 | 400000 | 753759 | 200000
6985 | MSF parametrica Amiacque - Manutenzione straordinaria programmata - ATO CMM | F | COMUNI VARI | M4a | 1100000 | 872295 | 968297 | 1000000 | 600000
5112 | lavori per la risoluzione del sistema delle fognature separate in comune di Gudo Visconti | F | GUDO VISCONTI | M4a | 412478 | 500000 | 150000 | 150000 | 0
5121 | lavori di realizzazione vasche di 1' pioggia e accumulo in comune di Abbiategrasso | F | ABBIATEGRASSO | M4b | 106645.3 | 300000 | 800000 | 1000000 | 0
5122 | lavori di realizzazione sistema di fognature separate in Roggia Beretta presso il comune di Zelo Surrigone | F | VERMEZZO CON ZELO SURRIGONE | M4a | 0 | 100000 | 118610 | 0 | 0
5736 | Cesano Boscone - realizzazione rete fognaria comunale - 1Â° lotto (rifacimento e/potenziamento delle fognature delle vie | F | CESANO BOSCONE | M4b | 50000 | 0 | 0 | 0 | 0
5737 | Ristrutturazione rete fognaria Corsico, vie Concordia, Mazzini, ecc. | F | CORSICO | M4a | 45000 | 35249 | 25000 | 25000 | 0
6654 | adeguamento scarico rete fognaria Marcallo con Casone | F | MARCALLO CON CASONE | M4b | 80000 | 0 | 0 | 0 | 0
6655 | riqualificazione vasca di sollevamento vie Roma e Arsenale in Robecco s/Naviglio | F | ROBECCO SUL NAVIGLIO | M4a | 0 | 0 | 37500 | 37500 | 25000
6662 | Dep. Canegrate: opere di spostamento scarico in Olona | F | DEPURATORE CANEGRATE | M6 | 0 | 0 | 57500 | 0 | 0
6983 | risoluzione scarichi fognari a cura di Amiacque | F | COMUNI VARI | M4b | 40000 | 0 | 0 | 0 | 0
7114 | BUSSERO - Nuova condotta fognaria a servizio zona Nord-Ovest | F | BUSSERO | M4a | 20000 | 790000 | 489774 | 100000 | 0
7118 | TRUCCAZZANO - Completamento rifacimento condotta in pressione fino al collettore da Corneliano Bertario | F | TRUCCAZZANO D'ADDA | M4a | 0 | 0 | 140000 | 78598 | 100000
5177_5 | Potenziamento reti fognarie insufficienti nel centro storico di Cologno Monzese | F | COLOGNO MONZESE | M4a | 180000 | 50000 | 100000 | 100000 | 100000
5177_8 | Potenziamento reti fognarie insufficienti nel centro storico di Cologno Monzese | F | COLOGNO MONZESE | M4a | 0 | 0 | 50000 | 100000 | 100000
5307_9 | Rifacimento fognatura in Via Castellini | F | MELEGNANO | M4a | 75000 | 0 | 0 | 0 | 0
5650_1 | Locate Triulzi: interventi di ristrutturazione | A | LOCATE TRIULZI | M1 | 4131 | 0 | 0 | 0 | 0
5650_2 | Locate Triulzi: interventi di ristrutturazione | F | DEPURATORE LOCATE TRIULZI | M4a | 0 | 0 | 75000 | 84700 | 0
5722 | Riqualificazione area e vasche di spagliamento + opere di manutenzione straordinaria Vanzaghello (modifica dello | F | VANZAGHELLO | M4b | 150000 | 100000 | 76652 | 0 | 0
7115 | CAMBIAGO - Intervento di manutenzione straordinaria vasca volano Frazione Torrazza | F | CAMBIAGO | M4b | 30000 | 150000 | 120721 | 0 | 0
9103 | costruzione nuova sede di Gruppo Milano Via Rimini | G | SEDI | Altro | 3634070.43 | 0 | 0 | 0 | 0
001AMI | Investimenti Amiacque su sedi di proprietà | G | COMUNI VARI | Altro | 250745 | 45813.41 | 124286.86 | 90639.47 | 97091.4
9099 | manutenzione straordinaria Security impianti | G | COMUNI VARI | Altro | 35485 | 21701.84 | 30959.96 | 47220.47 | 48803.23
6989 | MSD - messa in sicurezza impianti di depurazione + progetto CIM fase 2 | D | COMUNI VARI | Altro | 313000 | 0 | 347667 | 0 | 50000
9017 | case dell'acqua | AAI | COMUNI VARI | Altro | 550000 | 250000 | 379075.53 | 412949.61 | 418388.66
6942_A | telecontrollo impianti tecnologici afferenti il ciclo idrico integrato di Cap Holding 2016-2020 | A | COMUNI VARI | M1 | 706021.87 | 252565.65 | 66722.76 | 50000 | 50000
6942_D | telecontrollo impianti tecnologici afferenti il ciclo idrico integrato di Cap Holding 2016-2020 | D | COMUNI VARI | M6 | 161703.83 | 0 | 0 | 0 | 0
6966 | Adeguamento impianto di depurazione di San Colombano al Lambro | D | DEPURATORE SAN COLOMBANO AL LAMBRO | M6 | 2895826.91 | 3900081 | 0 | 0 | 0
6972 | Realizzazione 4° linea di ossidazione e sedimentazione finale del depuratore di Canegrate | D | DEPURATORE CANEGRATE | M6 | 48867.75 | 0 | 0 | 0 | 0
5859 | MSD Peschiera | D | DEPURATORE PESCHIERA BORROMEO | M6 | 39459.03 | 0 | 0 | 0 | 0
5861 | MSD digestore 1 Peschiera Borromeo | D | DEPURATORE PESCHIERA BORROMEO | M6 | 104467.68 | 0 | 0 | 0 | 0
5862 | MSD digestore 2 Peschiera Borromeo | D | DEPURATORE PESCHIERA BORROMEO | M6 | 111581.35 | 125312 | 288568 | 179454 | 0
6942_F | telecontrollo impianti tecnologici afferenti il ciclo idrico integrato di Cap Holding 2016-2020 | F | COMUNI VARI | M4c | 170000 | 469733.36 | 609513.9 | 358599.53 | 304774
9032 | rilievi reti fognarie | F | COMUNI VARI | M4a | 10000 | 10000 | 10000 | 10000 | 10000
5688_2 | prolungamento collettore a servizio della zona industriale di Cesano Maderno | F | COMUNI VARI | M4a | 1600000 | 107993 | 50000 | 150000 | 0
9003 | ATTREZZATURE - Gruppo CAP | G | SEDI | Altro | 60000 | 5000 | 5000 | 5000 | 5000
002AMI | Laboratorio - macchinari acque potabili - parametrica manutenzione straordinaria e rinnovo | A | SEDI | M3 | 360000 | 100000 | 120000 | 200000 | 307529.03
9104 | investimenti IT da 2017 | G | SEDI | Altro | 4100000 | 4100000 | 4500000 | 4500000 | 2990000
9104_sito | NEW WEB SITE AND APP | G | SEDI | Altro RQSII | 750000 | 750000 | 750000 | 750000 | 750000
9104_1 | Workforce management & Asset Management | G | SEDI | M1 | 870500 | 570500 | 500000 | 500000 | 500000
9104_2 | Applicativo Oracle Primavera | G | SEDI | M6 | 150000 | 150000 | 150000 | 0 | 0
9104_3 | GiS e WEBGIS | G | SEDI | M1 | 570000 | 470000 | 400000 | 320000 | 320000
9104_4 | Datawarehouse RQTI | G | SEDI | M1 | 175000 | 175000 | 175000 | 175000 | 250000
9104_5 | Applicativo SAFO | G | SEDI | Altro RQSII | 950000 | 750000 | 850000 | 700000 | 532261
9019 | arredi e complementi ufficio | G | SEDI | Altro | 39065 | 54534.59 | 100714.34 | 65991.06 | 17662.16
6969 | Adeguamento e/o potenziamento vasche volano | F | COMUNI VARI | M4b | 21468.34 | 0 | 150000 | 150000 | 150000
5701 | dismissione impianto di Varedo | D | DEPURATORE VAREDO | M4b | 517915.45 | 467216.86 | 200000 | 0 | 0
4542 | Dorsale di adduzione da Bernareggio a Correzzana | A | CENTRALE TREZZO SULL'ADDA | M3 | 847814.68 | 800000 | 240355 | 0 | 0
9111 | Ristrutturazione palazzine Varedo | G | VAREDO | Altro | 0 | 0 | 62783.14 | 0 | 0
5698 | manutenzione straordinaria vasca volano Misinto | F | MISINTO | M4b | 2200000 | 908913.7933 | 471864 | 907390 | 97306.6033
9231 | easy opening sedi ed impianti | G | COMUNI VARI | Altro | 3470 | 31071.27 | 17860.59 | 25251.73 | 26274.19
9276 | Manutenzione palazzine depuratori Intercompany CAP | G | COMUNI VARI | Altro | 224251 | 386460.7 | 264891.87 | 482324.92 | 234868.28
9278 | riqualificazione energetica palazzina servizi Peschiera Borromeo | G | DEPURATORE PESCHIERA BORROMEO | Altro | 1500 | 0 | 0 | 0 | 0
9282 | Interventi vari sedi e sicurezza | G | COMUNI VARI | Altro | 501613 | 270799.94 | 77644.94 | 116192.99 | 121564.88
9186 | BRESSO - Upgrade biometano per alimentazione flotta aziendale | D | DEPURATORE BRESSO | M5 | 1979.07 | 0 | 0 | 0 | 0
9125_B | Installazione sistema misura energia per ISO 50001 | D | COMUNI VARI | Altro | 38876.24 | 61994 | 68226.17 | 79192.15 | 80952.92
9403 | Efficientamento energetico illuminazione esterna | D | COMUNI VARI | Altro | 19459 | 0 | 0 | 0 | 0
9308 | MSF_2020-2021 MI SII FOG_MSR | F | COMUNI VARI | M4a | 280000 | 161432 | 161909 | 175007.52 | 177110.75
9125_G | INTERVENTI DI EFFICIENTAMENTO ENERGETICO DEL PROCESSO DEPURATIVO | D | COMUNI VARI | M6 | 229353.43 | 139920.31 | 140480.79 | 155891.19 | 158365.59
9304 | Sesto S.G.- Depuratore Rifacimento completo impianti elettrici e automazione | D | DEPURATORE SESTO SAN GIOVANNI | M6 | 200000 | 0 | 0 | 0 | 0
9305 | Settala - Depuratore Installazione PLC e realizzazione rete trasmissione dati | D | DEPURATORE SETTALA | M6 | 27591 | 0 | 0 | 0 | 0
9248 | BUSTO GAROLFO - CANEGRATE INTERCONN rete idrica Busto Garolfo Canegrate | A | BUSTO GAROLFO CANEGRATE | M2 | 35419.95 | 0 | 0 | 0 | 0
9253 | CASTANO PRIMO - NOSATE - Interconnessione rete idrica Castano Primo Nosate | A | CASTANO PRIMO NOSATE | M3 | 300000 | 50000 | 0 | 0 | 0
9255 | POZZUOLO MARTESANA - Potenziamento rete idrica Via Carducci, Via Fogazzaro e chiusura anello Via Bellini | A | POZZUOLO MARTESANA | M2 | 250000 | 50000 | 0 | 0 | 0
9256 | RHO - Potenziamento rete idrica Via Pace | A | RHO | M2 | 79757.8 | 0 | 0 | 0 | 0
9257 | SESTO SG - Potenziamento rete idrica Via Fogagnolo e Via Sardegna | A | SESTO SAN GIOVANNI | M2 | 200000 | 50000 | 100000 | 0 | 0
9259 | Lavori di realizzazione nuovo pozzo potabile con impianto di trattamento e sollevamento nel comune di Rho | A | RHO | M3 | 23509 | 30000 | 300000 | 230000 | 0
6978_1 | Adeguamento sismico e restauro conservativo del serbatio pensile in via Trieste BESATE | A | BESATE | Altro | 16478.6 | 130000 | 0 | 0 | 0
6978_2 | Adeguamento sismico e restauro conservativo del serbatoio pensile in fratelli Cervi a Cusago | A | CUSAGO | M2 | 37220.98 | 0 | 0 | 0 | 0
6978_3 | Adeguamento sismico e restauro conservativo del serbatoio pensile in via Lombardia a Melegnano | A | MELEGNANO | M2 | 0 | 0 | 317070 | 0 | 0
6978_4 | Adeguamento sismico e restauro conservativo del serbatoio pensile in via Vigentina (I.N.C.I.S.) a Pieve Emanuele | A | PIEVE EMANUELE | M2 | 1097 | 0 | 0 | 0 | 0
6978_5 | Demolizione serbatoio pensile in via Colombo a Pozzo d'Adda | A | POZZO D'ADDA | Altro | 0 | 0 | 98621 | 100000 | 0
6978_11 | Borghetto Lodigiano località Casoni nuova centrale a servizio di San Colombano al Lambro | A | SAN COLOMBANO AL LAMBRO | M3 | 1200000 | 1571405.44 | 1800000 | 1000000 | 800440
9046_5 | Cassano d'Adda - Inzago - Interconnessione rete idrica lungo Via Padana Superiore SS11 | A | CASSANO D'ADDA INZAGO | M2 | 329577 | 57339 | 100000 | 100000 | 0
9113_7 | Lavori di realizzazione nuovo pozzo singola colonna, impianto di sollevamento e impianto di trattamento in comune di Casarile | A | CASARILE | M3 | 233384.75 | 246837.46 | 200000 | 150000 | 0
9113_8 | Lavori di realizzazione nuovo pozzo singola colonna, impianto di sollevamento e impianto di trattamento in comune di Melegnano | A | MELEGNANO | M3 | 0 | 0 | 0 | 349344.96 | 500000
9113_11 | CISLIANO GAGGIANO - Interconnessione rete idrica Frazione S. Vito con Frazione Bestazzo | A | CISLIANO GAGGIANO | M2 | 5000 | 0 | 0 | 0 | 0
9292 | Gaggiano - Adeguamento e potenziamento delle infrastrutture dell'agglomerato | D | DEPURATORE GAGGIANO | M6 | 0 | 0 | 334700 | 250000 | 300000
9294 | Canegrate - MSD digestore depuratore Canegrate | D | DEPURATORE CANEGRATE | M6 | 16000 | 16331 | 100000 | 200000 | 0
9264 | Ristrutturazione rete fognaria Via Corridoni - Lainate | F | LAINATE | M4a | 0 | 0 | 30000 | 33734 | 100000
9265 | Ristrutturazione rete fognaria Via Milite Ignoto - Lacchiarella | F | LACCHIARELLA | M4a | 180000 | 24852 | 0 | 0 | 0
9266 | Ristrutturazione rete fognaria Via della Vittoria - Legnano | F | LEGNANO | M4a | 50000 | 37233 | 0 | 0 | 0
9267 | Potenziamento rete fognaria Via dell'edera, via glicini, via iris e altre vie - Inzago | F | INZAGO | M4a | 0 | 0 | 232500 | 121516 | 0
9269 | Rozzano - Potenziamento rete fognaria Via da Vinci e Via Manzoni - Rozzano | F | ROZZANO | M4a | 150000 | 542354 | 0 | 0 | 0
9271 | Potenziamento rete fognaria e nuova SS in zona Oasi Smeraldina - Rozzano | F | ROZZANO | M4a | 0 | 0 | 10000 | 200000 | 240000
9272 | Potenziamento rete fognaria Vie Varie - Cesate | F | CESATE | M4a | 0 | 0 | 265000 | 233610 | 400000
9274 | Interventi riduzione acque parassite Agglomerato Assago | F | DEPURATORE ASSAGO | M4b | 0 | 45733.49 | 166010.78 | 312952.94 | 550000
9293_4 | Piano di potenziamento servizio fognatura in Comune di Magnago | F | MAGNAGO | M4a | 5000 | 0 | 0 | 0 | 0
9315 | Vasca di laminazione Paderno - River Park | F | PADERNO DUGNANO | M4b | 150000 | 600000 | 1300000 | 1000000 | 1255069
9318 | Robecco - Sesto Struvite | AAI | DEPURATORE ROBECCO SUL NAVIGLIO | M5 | 357316.28 | 92641.39 | 350000 | 0 | 0
9319 | Sesto - Impianto valorizzazione energetica fanghi con pre essiccamento testa impianto | D | DEPURATORE SESTO SAN GIOVANNI | M5 | 4372151.11 | 4948448.91 | 16210643 | 7119624 | 1469848
9285 | MSDR Parametrica Amiacque - Interventi manutenzione straordinaria a rottura - ATO CMM | D | COMUNI VARI | M6 | 1000000 | 44386 | 0 | 0 | 130000
9286 | MSDR Parametrica Amiacque - Interventi manutenzione straordinaria a rottura - ATO CMM CM | D | COMUNI VARI | M6 | 90000 | 0 | 0 | 0 | 45544.34
9287 | MSDR Parametrica Amiacque - Interventi manutenzione straordinaria a rottura - ATO CMM MB | D | COMUNI VARI | M6 | 358000 | 0 | 0 | 0 | 50000
6978_12 | Adeguamento sismico e restauro conservativo del serbatoio pensile in via Dante a Gaggiano | A | GAGGIANO | M2 | 200000 | 126638.35 | 200000 | 0 | 0
6969_AMI | MVV - Interventi di manutenzione straordiaria vasche volano funzionali all'esercizio/sviluppo progetti di ristutturazion | F | COMUNI VARI | M4b | 350000 | 457161 | 459543 | 525038 | 535544
9341 | Settala - Depuratore revamping impianti elettrici | D | DEPURATORE SETTALA | M6 | 10000 | 14318.09 | 0 | 0 | 0
9342 | Trezzano - Depuratore revamping impianti elettrici | D | DEPURATORE TREZZANO SUL NAVIGLIO | M6 | 5000 | 71026.78 | 0 | 0 | 0
9343 | Truccazano - Depuratore revamping impianti elettrici | D | DEPURATORE TRUCCAZZANO D'ADDA | M6 | 176000 | 0 | 0 | 0 | 0
9345 | Motori IE4 Pompe da pozzo settore Acquedotto | A | COMUNI VARI | M2 | 230789.02 | 142404.23 | 76119.57 | 0 | 0
9404 | Impianti Fotovoltaici | AAI | COMUNI VARI | Altro | 24525.13 | 0 | 0 | 0 | 0
9351 | Manutenzione Straordinaria e Revamping Cogenerazioni | D | COMUNI VARI | M6 | 0 | 200000 | 200000 | 150000 | 150000
9352 | Sviluppo sistemi di telecontrollo | A | COMUNI VARI | M1 | 369070.99 | 218459.98 | 408802.97 | 836828.07 | 687300.31
9405 | Adeguamento impianti elettrici | D | COMUNI VARI | M6 | 50000 | 336667 | 200000 | 1014000 | 900000
9406 | Aggiornamento analisi energetiche | D | COMUNI VARI | Altro | 0 | 12198 | 42702 | 5100 | 0
9353 | Attività di ricera e sviluppo geologia | A | COMUNI VARI | M3 | 74407.8 | 40000 | 40000 | 40000 | 78137.1
9355 | Adeguamento centrali termiche palazzine depuratori | G | COMUNI VARI | Altro | 70000 | 104960.15 | 16907.06 | 14612.26 | 14182.8
9407 | Commesa di sicurezza su proprietà CAP Holding - sedi e unità operative (depuratori e acquedotti, magazzini) | G | COMUNI VARI | Altro | 70568 | 100000 | 100000 | 100000 | 100000
6942_1 | Sistemi di monitoraggio on line acque depurate | D | COMUNI VARI | M6 | 484056.45 | 284084.05 | 52798.85 | 0 | 0
9413 | Progetti di ricerca e sviluppo | G | COMUNI VARI | M6 | 25000 | 100000 | 100000 | 160000 | 121128.93
6984_MB | MSA - Parametrica Amiacque - Manutenzione straordinaria programmata - Centrale Trezzo sull'Adda e dorsali | A | CENTRALE TREZZO SULL'ADDA | M3 | 10000 | 29840.62 | 30961.57 | 61782.39 | 66731.18
6984_1 | MSA - Nuove estensioni/potenziamento rete per divisione prese esistenti | A | COMUNI VARI | M1 | 30000 | 30000 | 30000 | 30000 | 30000
6978_9 | Serbatoio pensile Basiglio via C. Porta | A | BASIGLIO | M2 | 200000 | 200000 | 328960.35 | 0 | 0
6949_22 | Rete fognaria Via Ariosto | F | CASTANO PRIMO | M4a | 100000 | 0 | 0 | 0 | 0
6984_2B | Separazione allacciamenti privati e Comunali | A | COMUNI VARI | M1 | 600000 | 600000 | 600000 | 500000 | 500000
9100_24 | Revimping riscaldamento fanghi | D | DEPURATORE ROZZANO | M6 | 46268.61 | 0 | 0 | 0 | 0
9113_13 | Interconnessione Gaggiano | A | GAGGIANO | M1 | 5000 | 0 | 0 | 0 | 0
9410 | Opere di riduzione apporto acque meteoriche in fognatura mista in comune di Solaro | F | SOLARO | M4a | 16254 | 0 | 0 | 0 | 0
6626_B | Nuovo impianto di sollevamento e trattamento Paderno Dugnano | A | PADERNO DUGNANO | M3 | 98155.47 | 150000 | 172352.99 | 0 | 0
9408 | Sostituzione ed adeguamento normativo cancelli carrai impianti e sedi | G | COMUNI VARI | Altro | 23539 | 17500 | 17500 | 0 | 0
5739_1000a | Pozzi di prima falda per uso area a verde in Comuni Vari (MI) - AMIACQUE | AAI | COMUNI VARI | M3 | 60000 | 0 | 0 | 0 | 0
9047_1 | MSD Parametrica Amiacque - Manutenzione straordinaria programmmata - stazioni di sollevamento | F | COMUNI VARI | M4a | 500000 | 173460 | 147621.62 | 132046.31 | 127282.73
9047_3 | MSD Parametrica Amiacque - Manutenzione straordinaria programmmata - abbattimento odori | D | COMUNI VARI | M6 | 500000 | 0 | 91625.66 | 108483.32 | 176893.45
9053_1 | MSD - Manutenzione straordinaria programmata - Impianto di Peschiera Borromeo | D | DEPURATORE PESCHIERA BORROMEO | M6 | 500000 | 0 | 306280 | 325163 | 532458
9053_2 | MSD - Manutenzione straordinaria programmata - Impianto di Pero | D | DEPURATORE PERO | M6 | 313000 | 0 | 275293 | 0 | 37000
9053_3 | MSD - Manutenzione straordinaria programmata - Impianto di Cassano d'Adda | D | DEPURATORE CASSANO D'ADDA | M6 | 358000 | 0 | 154237 | 164237 | 213101
9053_4 | MSD - Manutenzione straordinaria programmata - Impianto di Truccazzano d'Adda | D | DEPURATORE TRUCCAZZANO D'ADDA | M6 | 283000 | 0 | 195111 | 131808 | 214607
6985_ALL_NEW | MSF parametrica Amiacque - Normalizzazione allacciamenti | F | COMUNI VARI | M4a | 190000 | 190000 | 200000 | 210000 | 210000
9396 | Interventi di manutenzione straordinaria e adeguamento dell'impianto di depurazione di Pero | D | DEPURATORE PERO | M6 | 37585.66 | 110000 | 286667 | 481358.19 | 866667
9397 | Interventi di adeguamento impianto a seguito verifica rischio idraulico | D | COMUNI VARI | M6 | 0 | 0 | 224218.07 | 300000 | 100000
9382 | Interventi di potenziamento reti acquedottistiche in Segrate loc Lavanderie | A | SEGRATE | M2 | 0 | 0 | 300000 | 108690 | 0
6949_25 | Potenziamento rete fognaria via De Gasperi in Motta Visconti | F | MOTTA VISCONTI | M4a | 150000 | 59420 | 100000 | 0 | 0
9390 | Piano di riassetto agglomerato di Sesto San Giovanni - monitoraggio | F | DEPURATORE SESTO SAN GIOVANNI | M4b | 55875 | 27000 | 3000 | 3000 | 3000
9395 | Piano di riassetto agglomerato di Parabiago | F | DEPURATORE PARABIAGO | M4b | 54917 | 19000 | 5000 | 5000 | 5000
9409 | Adeguamento cabine media tensione | D | COMUNI VARI | M6 | 120000 | 50000 | 50000 | 150000 | 150000
6985_ESPIS | MSF parametrica Amiacque - esecuzione pozzatti ispezione su allacciamenti | F | COMUNI VARI | M4b | 120000 | 109474 | 91028.03 | 105552.52 | 107884.67
6984_M1 | MSA parametrica Amiacque - perdite idriche RQTI M1 | A | COMUNI VARI | M1 | 4750000 | 669259.39 | 828946.35 | 1579773.07 | 1200000
6984_M2 | MSA parametrica Amiacque - interruzioni servizio RQTI M2 | A | COMUNI VARI | M2 | 1590000 | 350199.77 | 524985.77 | 1259769 | 500000
6984_M3 | MSA parametrica Amiacque - qualitÃ dell'acqua erogata - RQTI M3 | A | COMUNI VARI | M3 | 250000 | 1121860.37 | 973425.06 | 966446.54 | 973354.35
9313_M2 | MSA - VulnerabilitÃ Â acquedotti - continuitÃ Â del servizio - RQTI M2 | A | COMUNI VARI | M2 | 450000 | 191432.26 | 191908.67 | 205007.52 | 207110.75
9313_M3 | MSA - VulnerabilitÃ Â acquedotti - qualitÃ Â dell'acqua erogata - RQTI M3 | A | COMUNI VARI | M3 | 1150000 | 266520.08 | 326040.59 | 508872.18 | 600000
10046_M1 | MSAR parametrica Amiacque - Interventi perdite idriche - ATO CMM - RQTI M1 | A | COMUNI VARI | M1 | 180000 | 142294.49 | 142722.95 | 112836.91 | 106395.15
10046_M2 | MSAR parametrica Amiacque - Interventi continuitÃ Â del servizio - ATO CMM - RQTI M2 | A | COMUNI VARI | M2 | 650000 | 169064.96 | 170785.09 | 218080.35 | 225674.39
6984_MB_MI | MSA - Parametrica Amiacque - Manutenzione straordinaria programmata - Centrale Pozzuolo Martesana e dorsali | A | CENTRALE POZZUOLO MARTESANA | M2 | 70000 | 45692.72 | 45932.23 | 52517.44 | 53574.8
9028_1 | Potenziamento ed alleggerimento della rete fognaria in comune di Masate | F | MASATE | M4b | 15000 | 0 | 0 | 0 | 0
9028_2 | Potenziamento ed alleggerimento della rete fognaria in comune di Rodano | F | RODANO | M4b | 300000 | 139417 | 0 | 0 | 0
9031_AMI_TER | Amiacque Fog - interventi straordinari di manutenzione delle reti fognarie | F | COMUNI VARI | M4b | 50960 | 90172 | 90719 | 105744 | 108156
9031_AMI_BIS | Interventi straordinari di pulizia delle vasche volano Amiacque | F | COMUNI VARI | M4b | 400000 | 202526 | 202526 | 202526 | 202526
9324 | risoluzione interferenza 3' binario linea in comune di Cormano | F | CORMANO | M4a | 5000 | 4026 | 40000 | 40000 | 0
5034 | RADDOPPIO RHO-MONZA risoluzione interferenza tavola 8 in Comune di Paderno Dugnano | A | PADERNO DUGNANO | M2 | 17613.92 | 0 | 0 | 0 | 0
9381 | Pozzo per lottizzazione in loc. Lavanderia di Segrate | A | SEGRATE | M2 | 0 | 0 | 104359 | 550000 | 550000
9113_14B | VILLA CORTESE - impianto di potabilizzazione | A | VILLA CORTESE | M3 | 19684 | 200000 | 180000 | 200000 | 0
9113_14A | VILLA CORTESE Nuovo pozzo potabile | A | VILLA CORTESE | M3 | 20000 | 0 | 0 | 0 | 0
9399_SEDI CAP | Manutenzioni sedi CAP | G | SEDI | Altro | 111806 | 25826.69 | 25873.4 | 27157.6 | 82091.4
6949_27 | SAN GIULIANO MILANESE - FOGNATURA | F | SAN GIULIANO MILANESE | M4a | 71042 | 0 | 0 | 0 | 0
9392_1 | Rimozione condotte in fibrocemento - SestoSG | A | SESTO SAN GIOVANNI | M1 | 20000 | 0 | 0 | 0 | 0
9392_2 | Rimozione condotte in fibrocemento - Melegnano | A | MELEGNANO | M1 | 15000 | 0 | 0 | 0 | 0
9395_3 | Intervento volanizzazione Parabiago Via Matteotti | F | PARABIAGO | M4a | 1900000 | 2000000 | 2050000 | 1712703 | 750000
9395_2 | Intervento volanizzazione Parabiago Via Foscolo | F | PARABIAGO | M4a | 1536626 | 820608 | 231687 | 231687 | 0
6965_2 | Collettore Rescaldina - Parabiago Lotto 2 | F | DEPURATORE PARABIAGO | M6 | 30000 | 0 | 0 | 0 | 0
5706_1 | Adeguamento e/o potenziamento vasche -Sistema di fitodepurazione al servizio dello sfioratore via Mattei - Mesero | F | MESERO | M4b | 84213 | 0 | 0 | 0 | 0
6969_6 | VITTUONE - ADEGUAMENTO VASCA VOLANO ARLUNO | F | VITTUONE | M4b | 0 | 0 | 50000 | 500000 | 400000
6949_28 | Interventi per la riduzione delle acque parassite Comune di Gorgonzola | F | GORGONZOLA | M4b | 40000 | 8106 | 0 | 0 | 0
9046_6 | Interconessione - Cambiago-Masate | A | CAMBIAGO MASATE | M2 | 50000 | 0 | 0 | 0 | 0
6978_67 | restauro serbatoio pensile cerro al lambro | A | CERRO AL LAMBRO | M2 | 15 | 0 | 0 | 0 | 0
6978_68 | restauro serbatoio pensile garbagnate milanese | A | GARBAGNATE MILANESE | M2 | 4 | 0 | 0 | 0 | 0
6978_20 | restauro serbatoio pensile magnago | A | MAGNAGO | M2 | 4962 | 0 | 0 | 0 | 0
6978_21 | restauro serbatoio pensile morimondo | A | MORIMONDO | M2 | 4962 | 0 | 0 | 0 | 0
6978_50 | restauro serbatoio pensile carpiano | A | CARPIANO | M2 | 100000 | 0 | 649191.07 | 100000 | 0
6978_10 | Restauro Serbatoio Pensile Liscate via San Giorgio | A | LISCATE | M2 | 52813.69 | 0 | 0 | 0 | 0
6670 | westfield risoluzione interfernza sp 103-03 via Morandi | A | SEGRATE | M2 | 0 | 0 | 0 | 50000 | 50000
6669 | westfield risoluzione interfernza sp 103-02 via Cellini | A | SEGRATE | M2 | 0 | 0 | 0 | 50000 | 50000
6671 | westfield risoluzione interfernza sp 103-04 via Tiepolo | A | SEGRATE | M2 | 0 | 0 | 40000 | 40000 | 69040.4
6672 | westfield risoluzione interfernza sp 103-05 via Milano | A | SEGRATE | M2 | 5000 | 0 | 0 | 0 | 0
9429 | westfield risoluzione interfernza ACQ maxi pipe 1 MP cellini | A | SEGRATE | M2 | 103534.32 | 0 | 0 | 0 | 0
9433 | westfield risoluzione interfernza ACQ 5 MP don sturzo | A | SEGRATE | M2 | 0 | 0 | 0 | 37995 | 0
9432 | westfield risoluzione interfernza ACQ 4 MP tiepolo | A | SEGRATE | M2 | 0 | 0 | 0 | 37995 | 0
9434 | westfield risoluzione interfernza ACQ 6 MP rugacesio | A | SEGRATE | M2 | 0 | 0 | 0 | 69738.57 | 78933.19
9431 | westfield risoluzione interfernza ACQ 3 MP tiepolo | A | SEGRATE | M2 | 0 | 0 | 0 | 30396.15 | 0
9430 | westfield risoluzione interfernza ACQ 2 MP morandi | A | SEGRATE | M2 | 0 | 0 | 0 | 36551.9 | 0
9435 | westfield risoluzione interfernza ACQ 7 MP tirpolo | A | SEGRATE | M2 | 0 | 0 | 0 | 29782.01 | 0
9372_4 | INTERF 3 FOG NON CENSUITA CSO EUROPA TUNNEL | F | LAINATE | M4a | 0 | 0 | 0 | 230000 | 300000
9372_10 | ACQ 01-09 C.SO EUROPA TUNNEL | A | LAINATE | M2 | 12302.97 | 0 | 0 | 0 | 0
9439 | Piano di riassetto agglomerato di Truccazzano | F | DEPURATORE TRUCCAZZANO D'ADDA | M4b | 172493 | 75000 | 18072 | 19000 | 19000
6978_16 | Nuovo restauro serbatoio pensile Peschiera Borromeo via Manzoni | A | PESCHIERA BORROMEO | M2 | 215443 | 95213.04 | 87500 | 0 | 0
6978_17 | Nuovo restauro serbatoio pensile | A | TREZZANO ROSA | M2 | 150000 | 246522.85 | 200000 | 0 | 0
6978_18 | Nuovo Restauro serbatoio pensuile | A | PANTIGLIATE | M2 | 5200 | 0 | 0 | 0 | 0
6978_19 | Nuovo restauro serbatoio pensile | A | POZZUOLO MARTESANA | M2 | 0 | 0 | 30000 | 0 | 0
5708_3 | Lavori vari dep. di Bareggio | D | DEPURATORE BAREGGIO | M6 | 15000 | 0 | 0 | 0 | 0
9441 | Piano di riassetto agglomerato di Rozzano | F | DEPURATORE ROZZANO | M4b | 36985 | 7000 | 4000 | 4000 | 4000
9444 | Piano di Riassetto Agglomerato di Gaggiano | F | DEPURATORE GAGGIANO | M4b | 36262 | 7000 | 2500 | 2500 | 2500
5734_2 | Potenziamento rete fognaria vie varie | F | CORSICO | M4a | 2500 | 0 | 0 | 0 | 0
6978_34 | restauro serbatoio pensile albairate | A | ALBAIRATE | M2 | 1637 | 0 | 0 | 0 | 0
9440 | Piano di Riassetto Agglomerato di Canegrate | F | DEPURATORE CANEGRATE | M4b | 123625 | 46173 | 20000 | 20000 | 20000
9442 | Piano di Riassetto Agglomerato di San Colombano al Lambro | F | DEPURATORE SAN COLOMBANO AL LAMBRO | M4b | 22985 | 7000 | 4762.02 | 4000 | 4000
9291_1 | Interventi di manutenzione straordinaria ed adeguamento agglomerato - Truccazzano | D | DEPURATORE TRUCCAZZANO D'ADDA | M6 | 932634.4 | 0 | 0 | 0 | 200000
5707_2 | Interventi straordinari sul by-pass a valle sedimentazione primaria depuratore di Robecco - Prescrizione ARPA | D | DEPURATORE ROBECCO SUL NAVIGLIO | M6 | 15000 | 0 | 0 | 0 | 0
5739_62 | Pozzo di prima falda per uso area a verde nel comune di Magnago | AAI | MAGNAGO | M3 | 15000 | 0 | 0 | 0 | 0
6978_22 | indagini serbatoio pensile Rescaldina | A | RESCALDINA | M2 | 4962 | 0 | 0 | 0 | 0
5733_1 | Opere di adeguamento IDA Trezzano SN | D | DEPURATORE TREZZANO SUL NAVIGLIO | M6 | 428761.69 | 200000 | 500000 | 100000 | 300000
5691_5 | ispessimento fanghi Bresso | D | DEPURATORE BRESSO | M6 | 5000 | 0 | 0 | 0 | 0
6978_24 | restauro serbatoio pensile pero | A | PERO | M2 | 5200 | 0 | 0 | 0 | 0
6978_25 | restauro serbatoio pensile pogliano milanese | A | POGLIANO MILANESE | M2 | 5200 | 0 | 0 | 0 | 0
6978_51 | restauro serbatoio pensile bellinzago lombardo | A | BELLINZAGO LOMBARDO | M2 | 824 | 0 | 0 | 0 | 0
6978_35 | restauro serbatoio pensile trezzano sul naviglio | A | TREZZANO SUL NAVIGLIO | M2 | 1844 | 0 | 0 | 0 | 0
6978_69 | restauro serbatoio pensile corbetta | A | CORBETTA | M2 | 316 | 0 | 0 | 0 | 0
6978_53 | demolizione parziale serbatoio pensile cassina de pecchi | A | CASSINA DE' PECCHI | M2 | 0 | 0 | 4000 | 0 | 0
9047_SESTO | Manutenzione straordinaria biofor imp. Sesto S.G. | D | DEPURATORE SESTO SAN GIOVANNI | M6 | 350000 | 0 | 0 | 0 | 0
6978_23 | indagini serbatoio pensile assago | A | ASSAGO | M2 | 4860 | 0 | 0 | 0 | 0
6978_46 | restauro serbatoio pensile | A | VAPRIO D'ADDA | M2 | 945.54 | 0 | 0 | 0 | 0
9525 | Laboratorio - macchinari per acque reflue Sanitation Safety Plan, Microinquinanti e Regolamento Europeo fertilizzanti organici | D | COMUNI VARI | M6 | 250000 | 60000 | 0 | 0 | 0
9526 | Laboratorio - macchinari acque reflue- parametrica manutenzione straordinaria e rinnovo | D | COMUNI VARI | M6 | 28973.58 | 30000 | 100000 | 150000 | 292057.03
9527 | Implementazione Sanitation Safety Plan | D | COMUNI VARI | M6 | 0 | 50000 | 50000 | 94699.54 | 52127.4
9528 | Progetto ricerva e sviluppo finanziato CE4WE | G | COMUNI VARI | M6 | 150000 | 0 | 0 | 0 | 0
9518 | Total Automation | D | COMUNI VARI | M6 | 50000 | 97160.18 | 99282.79 | 103002.6 | 101961.3
9519 | INTERVENTI DI EFFICIENTAMENTO ENERGETICO DEL PROCESSO DEPURATIVO FASE II | D | COMUNI VARI | M6 | 429867.52 | 79432.04 | 79856.56 | 80600.52 | 80392.26
9520 | Revamping impianti elettrici Pero | D | DEPURATORE PERO | M6 | 132571.72 | 274294.34 | 303248.17 | 0 | 0
9521 | Revamping impianti elettrici Turbigo | D | DEPURATORE TURBIGO | M6 | 134392.89 | 0 | 0 | 0 | 41064
9522 | Revamping impianti elettrici Abbiategrasso | D | DEPURATORE ABBIATEGRASSO | M6 | 100000 | 307262.57 | 0 | 0 | 0
9523 | Miglioramento affidabilità alimentazioni impianti (GE) | G | COMUNI VARI | Altro | 0 | 0 | 0 | 0 | 100000
9538 | sostituzione autogru Astra | G | COMUNI VARI | M2 | 0 | 270000 | 0 | 0 | 0
9512 | Pozzi per area a verde, uso industriale e pompe di calore (valorizzazione acqua non potabile) | AAI | COMUNI VARI | M3 | 150000 | 150000 | 100000 | 100000 | 0
6969_SIC | Sicurezza Vasche volano | F | COMUNI VARI | Altro | 40000 | 47480 | 47620 | 51472.8 | 52091.4
6985_H | Novate Milanese via dell'artigianato-Rifacimento rete | F | NOVATE MILANESE | M4a | 397500 | 75417 | 200000 | 0 | 0
6985_F | Rozzano via Monte Amiata- Rifacimento rete tubazione vetusta | F | ROZZANO | M4a | 50000 | 30000 | 0 | 0 | 0
6985_B | Rifacimento e/o sostituzione di manufatti delle reti bianche esistenti | F | COMUNI VARI | M4a | 400000 | 450000 | 450000 | 600000 | 600000
6985_CAD | Riparazione caditoie per manutenzione straordinaria | F | COMUNI VARI | M4a | 90000 | 100000 | 100000 | 101088 | 102384
6969_B | Sostituzione e/o ricostruzione di macchinari o componenti significativi degli impianti esistenti Vasche + sollevamenti | F | COMUNI VARI | M4a | 186000 | 180000 | 155000 | 145080 | 146940
9047_A | Chiusura capannone stoccaggio fanghi e aspirazione locale con collettamento aria a scrubber | D | DEPURATORE BAREGGIO | M5 | 100000 | 25000 | 0 | 0 | 0
9047_B | Man.carriponte,sost.imp.elet,lame grassi.Canegrate | D | DEPURATORE CANEGRATE | M6 | 50000 | 260000 | 0 | 0 | 0
9047_E | Modifica sistema distrubuzione fanghi disidratati | D | DEPURATORE PERO | M5 | 0 | 150000 | 0 | 0 | 0
9047_F | Revamping impianto opere elettromeccaniche | D | DEPURATORE DRESANO | M6 | 10000 | 0 | 0 | 0 | 0
9047_G | Disidratazione fanghi (scorta attiva) | D | DEPURATORE PESCHIERA BORROMEO | M5 | 24466 | 0 | 0 | 0 | 0
9047_I | Sostituzione classificatori sabbie linea 1 | D | DEPURATORE PESCHIERA BORROMEO | M6 | 195000 | 0 | 0 | 0 | 0
9047_L | Sostituzione delle N.2 centrifughe (o di una da 2000/Kg/h > valutare) | D | DEPURATORE SAN GIULIANO MILANESE EST | M5 | 30000 | 0 | 0 | 0 | 0
9047_M | Insonorizzazioni (porte/prese aria), condizionamento locali quadri | D | DEPURATORE SESTO SAN GIOVANNI | Altro | 125000 | 0 | 0 | 0 | 0
9047_N | Pompa di calore e annessi per riscaldamento fanghi | D | DEPURATORE SESTO SAN GIOVANNI | M5 | 70000 | 0 | 0 | 0 | 0
9047_O | Sostituzione centrifuga | D | DEPURATORE SETTALA | M5 | 10000 | 0 | 0 | 0 | 0
9047_P | Manutenzione digestore (piping e valvole) | D | DEPURATORE TRUCCAZZANO D'ADDA | M5 | 80000 | 0 | 0 | 0 | 0
9288_A | Sostituzione n.2 carroponti e sedimentatore finale | D | DEPURATORE ABBIATEGRASSO | M6 | 150000 | 0 | 0 | 0 | 0
9288_B | Sostituzione carroponti dissabbiatura e airlift | D | DEPURATORE ASSAGO | M6 | 100000 | 150000 | 0 | 0 | 0
9288_C | rifacimento piattelli e piping linea tradizionale +setti separatori nitro denitro | D | DEPURATORE BASIGLIO | M6 | 10000 | 130000 | 0 | 0 | 0
9288_D | rifacimento comparto grigliatura (grossolana + fine su entrambe le linee) | D | DEPURATORE LACCHIARELLA | M6 | 0 | 150000 | 50000 | 0 | 0
9288_H | Acquisto n. 6 nuovi bioessicatori Robecco con adegiamento linea trattamenti e adeguamento carosello distribuzione fanghi | D | DEPURATORE ROBECCO SUL NAVIGLIO | M5 | 1400000 | 164682 | 535318 | 50000 | 600000
9288_I | Fornitura e posa in opera bioessiccatore Truccazzano | D | DEPURATORE TRUCCAZZANO D'ADDA | M5 | 0 | 800000 | 0 | 0 | 0
9288_L | Revamping bioessiccatore Pero | D | DEPURATORE PERO | M5 | 0 | 956668.36 | 0 | 0 | 0
9288_M | potenziamento stoccaggio reagenti (soluzione carboniosa e cloruro di alluminio) | D | DEPURATORE ROBECCO SUL NAVIGLIO | M6 | 0 | 150000 | 0 | 0 | 0
9288_N | rifacimento piping fognatura interna | D | DEPURATORE TREZZANO SUL NAVIGLIO | M6 | 0 | 50000 | 50000 | 0 | 0
9047_M5 | MSD Parametrica Amiacque -impianti depurazione CMM - RQTI M5 | D | COMUNI VARI | M5 | 448000 | 145789 | 143330 | 94171 | 0
5652_2 | Conversione della sezione di digestione dei fanghi dell’impianto di Melegnano da anaerobica ad aerobica | D | DEPURATORE MELEGNANO | M6 | 140379.96 | 400000 | 500000 | 0 | 0
6978_36 | restauro serbatoio pensile Zibido san Giacomo | A | ZIBIDO SAN GIACOMO | M2 | 1606 | 0 | 0 | 0 | 0
6978_70 | restauro serbatoio pensile masate | A | MASATE | M2 | 316 | 0 | 1000 | 0 | 0
9507_2 | PESCHIERA - Sostituzione reti in vie varie LOTTO 1 | A | PESCHIERA BORROMEO | M1 | 300000 | 80000 | 0 | 0 | 4462
9507_3 | PESCHIERA - Sostituzione reti in vie varie LOTTO 2 | A | PESCHIERA BORROMEO | M1 | 252747.51 | 0 | 0 | 0 | 300000
9507_4 | CINISELLO BALSAMO_Sostituzione reti in vie varie | A | CINISELLO BALSAMO | M1 | 122899.88 | 100000 | 100000 | 0 | 400000
5734_3 | Potenziamento rete fognaria vie varie | F | CORSICO | M4a | 440000 | 365811 | 160000 | 0 | 0
6654_3 | Realizzazione vasca disperdente | F | MARCALLO CON CASONE | M4a | 50000 | 1000000 | 1123023 | 500000 | 500000
6663_3 | Realizzazione VPP finalizzata a regolarizzare lo sfioratore a valle della rete comunale di Novate Milanese | F | NOVATE MILANESE | M4b | 43036 | 1000000 | 1950000 | 1220956 | 750000
7120_7 | Risanamento collettore Liscate-Vignate | F | LISCATE | M4b | 20000 | 30000 | 0 | 0 | 0
9442_1 | San Colombano al Lambro - Ristrutturazione rete fognaria finalizzata alla riduzione acque parassite | F | SAN COLOMBANO AL LAMBRO | M4a | 150000 | 1500000 | 2025000 | 505188 | 0
6969_4-2 | Realizzazione di vasca di prima pioggia e disperdente finalizzata all'adeguamento della rete fognaria comunale al RR 06/19 | F | SEDRIANO | M4b | 500000 | 2000000 | 500000 | 412769 | 500000
9529 | Alleggerimento rete fognaria Via Modigliani | F | CINISELLO BALSAMO | M4a | 10000 | 0 | 132467 | 132467 | 0
9530 | Nuova SS a servizio della Via Buonarroti | F | VAPRIO D'ADDA | M4a | 0 | 0 | 50000 | 47497 | 100000
9293_13 | Piano di potenziamento servizio fognatura in Comune di Marcallo con Casone | F | MARCALLO CON CASONE | M4a | 177624 | 10000 | 0 | 0 | 0
9531 | Manutenzione straordinaria rete fognaria varie vie Cassinetta di Lugagnano | F | CASSINETTA DI LUGAGNANO | M4a | 0 | 0 | 250000 | 218751 | 0
9533 | Relining rete fognaria Via Sabotino ed altre | F | PARABIAGO | M4a | 20000 | 552710 | 0 | 0 | 0
9395_1 | Opere di alleggerimento della rete fognaria della frazione San Lorenzo di Parabiago | F | PARABIAGO | M4a | 700000 | 300000 | 200000 | 193957 | 50000
9028_AMI | Parametrica Amiacque per manutenzione sfiori e stazioni di sollevamento | F | COMUNI VARI | M4b | 10000 | 10000 | 10000 | 10000 | 10000
9293_NEW | Piano di Potenziamento Servizio Fognatura - proseguimento PPSF | F | COMUNI VARI | M4a | 0 | 0 | 91540 | 304359 | 0
6960_15-3 | Alleggerimento rete fognaria del comune di Trezzo sull'Adda | F | TREZZO SULL'ADDA | M4a | 25946 | 210000 | 725000 | 229938 | 0
9542 | Manutenzione straordinaria rete fognaria Cascina Selmo | F | SAN GIULIANO MILANESE | M4b | 40000 | 1002 | 50000 | 50000 | 0
9507 | Sostituzioni reti acquedottistiche per perdite - parametrica | A | COMUNI VARI | M1 | 0 | 0 | 170000 | 1360000 | 896500
9507_1 | Nerviano_Sostituzione reti in vie varie | A | Nerviano | M1 | 10000 | 0 | 0 | 0 | 0
9511 | Interventi relaining reti acquedottistiche - parametrica | A | COMUNI VARI | M1 | 0 | 0 | 441600.91 | 393794.48 | 601572.31
9392_4 | Sesto San Giovanni_Sostituzione reti in fibrocemento vie varie - Lotto 2 | A | SESTO SAN GIOVANNI | M1 | 418822.73 | 111177.27 | 400000 | 300000 | 451438.65
9392_5 | Melegnano_Sostituzione reti in fibrocemento vie varie - Lotto 2 | A | MELEGNANO | M1 | 209000 | 190000 | 500000 | 250000 | 100000
9046_7 | Interconnessione rete idrica Pozzuolo M. (Frazione di Albignano) - Truccazzano (Fraz. Trecelle) COMPLETAMENTO | A | POZZUOLO MARTESANA TRUCCAZZANO | M3 | 0 | 0 | 100000 | 125000 | 100000
9113_15 | Interconnessione rete Idrica Lacchiarella - Zibido San Giacomo | A | LACCHIARELLA ZIBIO SAN GIACOMO | M3 | 400000 | 150000 | 150000 | 262912.41 | 0
9508 | Completamento risoluzione interferenza acquedottistica in via IV novembre in Bollate - scheda 1 ( Serravalle) | A | BOLLATE | M2 | 5000 | 0 | 0 | 0 | 0
9383 | Risoluzione interferenza A1 | A | CERRO AL LAMBRO | M2 | 10000 | 10000 | 175810 | 0 | 0
9510 | Risoluzione interferenza IV corsia dinamica A4 Novate Milanese Ai 09-021 | A | NOVATE MILANESE | M2 | 0 | 0 | 0 | 41644.5 | 0
6948_27 | Adeguamento e revamping depuratore di Cisliano | D | DEPURATORE CISLIANO | M6 | 4010.03 | 50000 | 340000 | 100000 | 50000
9291_2 | Grigliatura e impermeabilizzazione by-pass depuratore di Truccazzano | D | DEPURATORE TRUCCAZZANO D'ADDA | M6 | 190584.97 | 0 | 0 | 0 | 0
9297_3 | Cassano d'Adda - Intervento di adeguamento e potenziamento depuratore | D | DEPURATORE CASSANO D'ADDA | M6 | 81799.57 | 100000 | 0 | 0 | 0
9396_1 | Manutenzione straordinaria della sezione di ispessimento dinamico - Pero | D | DEPURATORE PERO | M6 | 573750.03 | 211224.97 | 54617 | 0 | 0
9396_2 | Interventi di manutenzione straordinaria e adeguamento dell'impianto di depurazione di Pero: disinfenzione con acido peracetico | D | DEPURATORE PERO | M6 | 45000 | 0 | 0 | 0 | 0
6948_26 | sistemazione rete aria biofor depuratore di Sesto San Giovanni | D | DEPURATORE SESTO SAN GIOVANNI | M6 | 562725.23 | 372695 | 0 | 0 | 0
9514 | Parametrica interventi manutenzione straordinaria e adeguamento normativo depuratori | D | COMUNI VARI | M6 | 0 | 0 | 44924.87 | 68290.97 | 1407398.17
9514_MB | Parametrica interventi manutenzione straordinaria e adeguamento normativo depuratori agglomerati interrambito MB | D | COMUNI VARI | M6 | 0 | 0 | 0 | 12476.03 | 14115.32
9621 | Interventi di demolizione infrastrutture obsolete con riqualificazione e costruzione | D | COMUNI VARI | Altro | 0 | 0 | 800000 | 1575879 | 480000
9620 | Parametrica nuovi pozzi ed impianti potabili | A | COMUNI VARI | M3 | 0 | 0 | 493333 | 400000 | 700000
9619_1 | Vasca a testa impianto San Colombano | D | DEPURATORE SAN COLOMBANO AL LAMBRO | M4b | 108700.81 | 450000 | 1400000 | 1500000 | 3700000
9619_2 | Vasca a testa impianto Peschiera B. | D | DEPURATORE PESCHIERA BORROMEO | M4b | 50000 | 0 | 750000 | 1500000 | 1000000
9619_3 | Vasca a testa impianto Sesto San Giovanni | D | DEPURATORE SESTO SAN GIOVANNI | M4b | 8003.91 | 100000 | 100000 | 100000 | 600000
9619_4 | Vasca a testa impianto Assago | D | DEPURATORE ASSAGO | M4b | 0 | 100000 | 0 | 0 | 0
9619_5 | Vasca a testa impianto Bareggio | D | DEPURATORE BAREGGIO | M4b | 50780 | 948355.57 | 340000 | 900000 | 400000
6978_11A_bis | Nuovi pozzi a servizio della centrale di San Colombano | A | SAN COLOMBANO AL LAMBRO | M3 | 168814.2 | 0 | 0 | 0 | 0
9622 | Interventi di rifacimento reti acquedottistiche - parte 2 | A | COMUNI VARI | M1 | 0 | 0 | 28750 | 104000 | 800000
9544 | Interventi di potenziamento impianti di potabilizzazione | A | COMUNI VARI | M3 | 0 | 0 | 260000 | 0 | 0
9515 | Dismissione del depuratore Cascina Rosa Gaggiano con collettamento al depuratore di Zelo Surrigone | D | DEPURATORE GAGGIANO | M6 | 0 | 0 | 565000 | 365000 | 70000
9516 | Dismissione del depuratore Vigano Gaggiano con collettamento al depuratore di Binasco | D | DEPURATORE GAGGIANO | M6 | 0 | 10000 | 400000 | 1000000 | 1000000
9517 | Dismissione del depuratore di Dresano con collettamento al depuratore di Melegnano | D | DEPURATORE DRESANO | M6 | 0 | 0 | 10000 | 600000 | 500000
9543 | Nuove estensioni rete fognaria (allacci) | F | COMUNI VARI | M4b | 15000 | 15000 | 15000 | 15000 | 15000
9404_RB | Impianti fotovoltaici - Fase 2 | AAI | COMUNI VARI | Altro | 540000 | 1010000 | 1150000 | 1350000 | 500000
9104_7 | Cibersecurity | G | SEDI | Altro | 255000 | 255000 | 155000 | 155000 | 155000
9104_8 | Smartworking | G | SEDI | Altro | 125000 | 125000 | 125000 | 0 | 0
6978_71 | restauro serbatoio pensile noviglio | A | NOVIGLIO | M2 | 316 | 0 | 0 | 0 | 0
6978_76 | Restauro serbatoio pensile Locate Triulzi (MI) Piazza Gramsci | A | LOCATE TRIULZI | M2 | 97 | 0 | 0 | 0 | 0
6978_47_ | Restauro serbatoio pensile Vernate (MI) Via Einaudi | A | VERNATE | M2 | 422 | 0 | 0 | 0 | 0
6978_75 | Demolizione totale serbatoio pensile Lainate (MI) V.le Rimembranze c/o Municipio | A | LAINATE | M2 | 204 | 0 | 0 | 0 | 0
6978_73 | Restauro serbatoio pensile Cassano d'Adda (MI) Via Alzaia Nav. Mart. | A | CASSANO D'ADDA | M2 | 316 | 0 | 0 | 0 | 0
6978_26 | demolizione parziale serbatoio pensile pozzo d'adda s.elisabetta | A | POZZO D'ADDA | M2 | 2430.54 | 0 | 0 | 0 | 0
6978_72 | restauro serbatoio pensile canegrate | A | CANEGRATE | M2 | 208 | 0 | 0 | 0 | 0
6978_37 | restauro serbatoio pensile abbiategrasso | A | ABBIATEGRASSO | M2 | 1378.62 | 0 | 0 | 0 | 0
6978_27 | Restauro serbatoio pensile Rodano (MI) via Silvio Pellico | A | RODANO | M2 | 4260 | 0 | 0 | 0 | 0
6978_28 | Demolizione serbatoio pensile Rosate (MI) via Rimembranze | A | ROSATE | M2 | 4368 | 0 | 0 | 0 | 0
6978_41 | serbatoio pensile San Giuliano Milanese (MI) Piazza della Vittoria | A | SAN GIULIANO MILANESE | M2 | 1886.59 | 0 | 0 | 0 | 0
6978_43 | serbatoio pensile Sedriano (MI) Via Papa Giovanni XXIII (Via Mattei ang. Via Meda) | A | SEDRIANO | M2 | 1949 | 0 | 0 | 0 | 0
6978_44 | Restauro serbatoio pensile Sesto San Giovanni (MI) Via Cairoli | A | SESTO SAN GIOVANNI | M2 | 620.69 | 0 | 0 | 0 | 0
6978_45 | Restauro serbatoio pensile Settala (MI) Località Premenugo | A | SETTALA | M2 | 949.05 | 0 | 0 | 0 | 0
6978_79 | Restauro serbatoio pensile Nerviano (MI) Via Chinotto | A | NERVIANO | M2 | 8930.77 | 0 | 0 | 0 | 0
6978_80 | Restauro serbatoio pensile Novate Milanese (MI) Via Manzoni | A | NOVATE MILANESE | M2 | 253.54 | 0 | 0 | 0 | 0
6978_81 | Restauro serbatoio pensile Paderno Dugnano (MI) Via Galli | A | PADERNO DUGNANO | M2 | 253.54 | 0 | 0 | 0 | 0
6978_82 | Demolizione parziale serbatoio pensile Paderno Dugnano Via S.Michele del Carso | A | PADERNO DUGNANO | M2 | 0 | 0 | 2500 | 0 | 0
6978_83 | Demolizione parziale serbatoio pensile | A | PARABIAGO | M2 | 1128.62 | 0 | 0 | 0 | 0
6978_48 | Demolizione serbatoio pensile Castellanza (VA) Via Sanguinola | A | CASTELLANZA | M2 | 565.24 | 0 | 0 | 0 | 0
6978_49 | Demolizione serbatoio pensile Gorgonzola (MI) Via Buonarroti | A | GORGONZOLA | M2 | 227351.13 | 32221.7 | 0 | 0 | 0
6978_78 | Restauro serbatoio pensile Motta Visconti (MI) LocalitÃ Â Torre San Rocco | A | MOTTA VISCONTI | M2 | 222.31 | 0 | 0 | 0 | 0
6978_77 | Demolizione parziale serbatoio pensile Mesero (MI) c/o Municipio | A | MESERO | M2 | 284.77 | 0 | 1500 | 0 | 0
6978_65 | Restauro serbatoio pensile Castellanza (VA) Via del Pozzo | A | CASTELLANZA | M2 | 1667.86 | 0 | 1000 | 0 | 0
6978_60 | Demolizione parziale serbatoio pensile Cerro Maggiore (MI) Via Cappuccini | A | CERRO MAGGIORE | M2 | 760.8 | 0 | 1500 | 0 | 0
6978_62 | Demolizione parziale serbatoio pensile Cisliano (MI) Via Rimembranze | A | CISLIANO | M2 | 574.17 | 0 | 1000 | 0 | 0
6978_63 | Demolizione parziale serbatoio pensile Gessate (MI) Via Pace | A | GESSATE | M2 | 698.35 | 0 | 1000 | 0 | 0
6978_29 | Demolizione parziale serbatoio pensile Rozzano (MI) Via Fratelli Maggi | A | ROZZANO | M2 | 4368 | 0 | 0 | 0 | 0
6978_30 | Restauro serbatoio pensile San Giorgio su Legnano (MI) Via Restelli | A | SAN GIORGIO SU LEGNANO | M2 | 30000 | 0 | 0 | 0 | 0
6978_31 | Restauro serbatoio pensile Buscate (MI) Piazza Baracca | A | BUSCATE | M2 | 29168 | 0 | 0 | 0 | 0
6978_32 | Restauro serbatoio pensile Cuggiono (MI) Via Roma | A | CUGGIONO | M2 | 0 | 0 | 2500 | 0 | 0
6978_39 | Restauro serbatoio pensile Vizzolo Predabissi (MI) Villaggio Sarmazzano | A | VIZZOLO PREDABISSI | M2 | 1844 | 0 | 0 | 0 | 0
6978_42 | Restauro serbatoio pensile San Zenone al Lambro (MI) Via Ada Negri | A | SAN ZENONE AL LAMBRO | M2 | 1903 | 0 | 0 | 0 | 0
6978_38 | Restauro serbatoio pensile Tribiano (MI) c/o Municipio | A | TRIBIANO | M2 | 1328.62 | 0 | 0 | 0 | 0
6978_40 | Demolizione serbatoio pensile Bernate Ticino (MI) Via Roma | A | BERNATE | M2 | 1012 | 0 | 0 | 0 | 0
6978_85 | Restauro serbatoio pensile Cambiago (MI) Via delle Industrie | A | CAMBIAGO | M2 | 824 | 0 | 0 | 0 | 0
6978_61 | Demolizione parziale serbatoio pensile Cesano Boscone (MI) Via Kennedy | A | CESANO BOSCONE | M2 | 589.78 | 0 | 1500 | 0 | 0
6978_59 | Restauro serbatoio pensile Casarile (MI) Viale Puccini | A | CASARILE | M2 | 480.94 | 0 | 0 | 0 | 0
6978_74 | Restauro serbatoio pensile Cesate (MI) Piazza I Maggio | A | CESATE | M2 | 433.79 | 12000 | 0 | 0 | 0
6978_56 | Demolizione parziale serbatoio pensile Binasco (MI) via Martiri di Merlate | A | BINASCO | M2 | 29200 | 0 | 0 | 0 | 0
6978_57 | Manutenzione straordinaria serbatoio pensile Boffalora sopra Ticino | A | BOFFALORA SOPRA TICINO | M2 | 792 | 0 | 0 | 0 | 0
6978_84 | Restauro serbatoio pensile Cavenago di Brianza Via Miles | A | CAVENAGO DI BRIANZA | M2 | 1128.62 | 0 | 0 | 0 | 0
9651 | Manutenzione straordinaria stazione di sollevamento Quinto De Stampi | F | ROZZANO | M4b | 33821 | 247940.26 | 0 | 0 | 0
9293_15 | Piano di potenziamento servizio fognatura in Comune di Arconate | F | ARCONATE | M4b | 80000 | 0 | 0 | 0 | 0
9652 | Manutenzione straordinaria rete fognaria di Melzo, vie varie | F | MELZO | M4b | 0 | 0 | 28917.85 | 9500 | 0
9623 | Piano di riassetto ex. 9534 Seveso Sud | F | DEPURATORE BRESSO | M4b | 130872 | 34000 | 10000 | 10000 | 10000
9624 | Piano di riassetto ex. 9534 Cassano d'Adda | F | DEPURATORE CASSANO D'ADDA | M4b | 144042 | 62500 | 24000 | 24000 | 24000
9625 | Piano di riassetto ex. 9534 Settala | F | DEPURATORE SETTALA | M4b | 97105 | 34000 | 16659 | 10488.42 | 18488.42
9626 | Piano di riassetto ex. 9534 S. Giuliano M.se Est+Ovest | F | DEPURATORE SAN GIULIANO MILANESE EST | M4b | 74237 | 14000 | 5000 | 5000 | 5000
9627 | Piano di riassetto ex. 9534 Locate di Triulzi | F | DEPURATORE LOCATE TRIULZI | M4b | 80133 | 28000 | 19794 | 8790.73 | 16790.73
9628 | Piano di riassetto ex. 9534 Milano (Settimo Milanese) | F | SETTIMO MILANESE | M4b | 27722 | 7000 | 2500 | 2500 | 2500
9629 | Piano di riassetto ex. 9534 Melegnano | F | DEPURATORE MELEGNANO | M4b | 32532 | 14000 | 7277 | 3395.37 | 3395.37
9630 | Piano di riassetto ex. 9534 Salerano sul Lambro | F | SAN ZENONE AL LAMBRO | M4b | 31117 | 14000 | 4097 | 3395.37 | 3395.37
9631 | Piano di riassetto ex. 9534 Turbigo | F | DEPURATORE TURBIGO | M4b | 20515 | 7000 | 6336 | 1697.68 | 1697.68
9632 | Piano di riassetto ex. 9534 Zelo Surrigone | F | DEPURATORE ZELO SURRIGONE | M4b | 18775 | 14000 | 9764 | 3395.37 | 3395.37
9633 | Piano di riassetto ex. 9534 Motta Visconti | F | DEPURATORE MOTTA VISCONTI | M4b | 17567 | 7000 | 5659 | 1697.68 | 1697.68
9634 | Piano di riassetto ex. 9534 Dresano | F | DEPURATORE DRESANO | M4b | 15646 | 14000 | 7152 | 3395.37 | 3395.37
9635 | Piano di riassetto ex. 9534 Basiglio | F | DEPURATORE BASIGLIO | M4b | 10798 | 7000 | 3894 | 1697.68 | 1697.68
9636 | Piano di riassetto ex. 9534 Vernate | F | DEPURATORE VERNATE | M4b | 15051 | 7000 | 3812 | 1697.68 | 1697.68
9637 | Piano di riassetto ex. 9534 Cisliano | F | DEPURATORE CISLIANO | M4b | 12788 | 7000 | 2500 | 2500 | 2500
9638 | Piano di riassetto ex. 9534 Morimondo | F | DEPURATORE MORIMONDO | M4b | 13616 | 7000 | 1697.68 | 1697.68 | 1383
9639 | Piano di riassetto ex. 9534 Besate | F | DEPURATORE BESATE | M4b | 11183 | 7000 | 1697.68 | 1397.68 | 73
9640 | Piano di riassetto ex. 9534 Ozzero | F | DEPURATORE OZZERO | M4b | 12145 | 7000 | 2791 | 1397.68 | 50.81
9641 | Piano di riassetto ex. 9534 Nosate | F | DEPURATORE NOSATE | M4b | 3886 | 7000 | 4292 | 1697.68 | 1697.68
9642 | Piano di riassetto ex. 9534 Abbiategrasso | F | DEPURATORE ABBIATEGRASSO | M4b | 20616 | 8800 | 2500 | 2500 | 2500
9643 | Piano di riassetto ex. 9534 Assago | F | DEPURATORE ASSAGO | M4b | 35751 | 29400 | 10000 | 10000 | 10000
9644 | Piano di riassetto ex. 9534 Bareggio | F | DEPURATORE BAREGGIO | M4b | 21602 | 15400 | 5000 | 5000 | 5000
9645 | Piano di riassetto ex. 9534 Binasco | F | DEPURATORE BINASCO | M4b | 16825 | 22400 | 7000 | 7000 | 7000
9646 | Piano di riassetto ex. 9534 Calvignasco | F | DEPURATORE CALVIGNASCO | M4b | 11487 | 22000 | 5093.05 | 5093.05 | 5093.05
9647 | Piano di riassetto ex. 9534 Lacchiarella | F | DEPURATORE LACCHIARELLA | M4b | 15720 | 15400 | 5000 | 5000 | 5000
9648 | Piano di riassetto ex. 9534 Peschiera Borromeo | F | DEPURATORE PESCHIERA BORROMEO | M4b | 125075 | 60800 | 20000 | 20000 | 20000
9649 | Piano di riassetto ex. 9534 Trezzano sul Naviglio | F | DEPURATORE TREZZANO | M4b | 18661 | 15400 | 5000 | 5000 | 5000
9291_3 | Potenziamento biologico Truccazzano | D | DEPURATORE TRUCCAZZANO D'ADDA | M6 | 150000 | 2565961.57 | 2536352 | 6918641.81 | 0
9544_5 | Rifacimento gruppo di rilancio in rete in Comune di San Colombano al Lambro | A | SAN COLOMBANO AL LAMBRO | M3 | 0 | 0 | 0 | 26543 | 0
9544_2 | Melegnano Monti - Realizzazione presidio di potabilizzazione Fe e Mn | A | MELEGNANO | M3 | 9209.74 | 0 | 0 | 0 | 0
9544_4 | Sostituzione rilanci centrale Pozzuolo | A | CENTRALE POZZUOLO MARTESANA | M3 | 133719.77 | 0 | 0 | 0 | 0
9507_9 | Sostituzione reti per riduzione perdite in varie vie - Lotto 1 | A | OPERA | M1 | 162844.88 | 100000 | 100000 | 0 | 0
9507_10 | Sostituzione reti per riduzione perdite in varie vie - Lotto 2 | A | OPERA | M1 | 150884.14 | 223418.17 | 0 | 0 | 0
9027_2-3 | Rifacimento rete fognaria in vie varie in comune di Bollate con recapito finale alla depurazione - Lotto III | F | BOLLATE | M4b | 100000 | 400000 | 99739 | 0 | 0
9027_2-2 | Rifacimento rete fognaria in vie varie in comune di Bollate con recapito finale alla depurazione - Lotto II | F | BOLLATE | M4b | 70000 | 300000 | 325063 | 30000 | 0
5739_69 | Pozzo di prima falda Arluno | AAI | ARLUNO | M3 | 20000 | 0 | 0 | 0 | 0
5739_70 | Pozzo di prima falda Melegnano | AAI | MELEGNANO | M3 | 20000 | 0 | 0 | 0 | 0
9028_3 | ELIMINAZIONE SCARICHI FOGNARI: NOVATE MILANESE - VIA AMORETTI | F | NOVATE MILANESE | M4b | 61280 | 0 | 0 | 0 | 0
5739_74 | Pozzo di prima falda Nerviano | AAI | NERVIANO | M3 | 0 | 60000 | 0 | 0 | 0
6634_11 | Piezometro Cinisello | A | CINISELLO BALSAMO | M3 | 5000 | 0 | 0 | 0 | 0
6634_9 | Piezomentro a protezione pozzo 36-37 c.na Bazzana in Assago | A | ASSAGO | M3 | 10000 | 0 | 0 | 0 | 0
9660 | Progetti sostenibilità reti non potabili nei comuni di Bresso (Parco Nord) e Rho | AAI | COMUNI VARI | Altro | 120000 | 100000 | 100000 | 50000 | 0
9293_23 | PPSF - Comune di Pogliano Milanese | F | POGLIANO MILANESE | M4a | 25000 | 0 | 0 | 0 | 0
9507_6 | Sostituzione reti in varie via nel comune di Mediglia Lotto 2 | A | MEDIGLIA | M1 | 96525 | 100000 | 177723.11 | 0 | 0
9507_5 | Sostituzione reti in varie via nel comune di Mediglia Lotto 1 | A | MEDIGLIA | M1 | 150000 | 100000 | 67748.72 | 0 | 0
9046_8 | Completamento interconnessione Pozzuolo-Inzago-Cassano-Vaprio | A | CASSANO D'ADDA | M3 | 50000 | 100000 | 400000 | 300000 | 0
9397_13 | Innalzamento muro perimetrale di protezione rischio idraulico | D | DEPURATORE TRUCCAZZANO D'ADDA | M6 | 123862.63 | 200000 | 350000 | 200000 | 150000
9511_1 | Interventi relaining reti acquedottistiche in comune di Sesto San Giovanni | A | SESTO SAN GIOVANNI | M1 | 10000 | 10000 | 200000 | 115936.91 | 300000
9440_1 | Opere di alleggerimento di via Cavalese a Canegrate ex. 9031 | F | CANEGRATE | M4a | 30000 | 0 | 34324 | 34324 | 0
9440_2 | Opere di alleggerimento di via Bellini a Canegrate ex 9031 | F | CANEGRATE | M4a | 300000 | 97651 | 0 | 0 | 0
9440_3 | Opere di potenziamento e volanizzazione di via Adige a Canegrate ex 9031 | F | CANEGRATE | M4b | 46000 | 0 | 2550000 | 1350000 | 200000
9619_7 | nuova vasca testa impianto ad Abbiategrasso | D | ABBIATEGRASSO | M4b | 43644.67 | 100000 | 300000 | 300000 | 200000
5707_3 | Manutenzione straordinaria gasometro GA2 presso l'impianto di depurazione di Robecco sul Naviglio | D | ROBECCO SUL NAVIGLIO | M6 | 294287.18 | 0 | 0 | 0 | 0
9293_14 | PPSF - Comune di Magenta | F | MAGENTA | M4a | 259984.31 | 20000 | 0 | 0 | 0
9667 | Spazi comunicazione interna | G | SEDI | Altro | 111525 | 100000 | 100000 | 100000 | 550000
9663 | Risoluzione interferenza acquedotto con Paullese 2 lotto Settala 2 | A | SETTALA | M2 | 0 | 0 | 191079.43 | 150000 | 466666.23
9318_2 | Trattamento SBR depuratore Sesto S. Giovanni | D | SESTO SAN GIOVANNI | M5 | 587769.17 | 257358.61 | 300000 | 70176.24 | 100000
9673 | Sesto recupero Calore | D | DEPURATORE SESTO SAN GIOVANNI | Altro | 0 | 100000 | 200000 | 0 | 0
9674 | Truccazzano cogenerazione | D | DEPURATORE TRUCCAZZANO D'ADDA | Altro | 0 | 0 | 50000 | 750000 | 0
9675 | Motori Ie4 da pozzo - lotto 2 | A | COMUNI VARI | Altro | 0 | 0 | 0 | 0 | 200000
9676 | Fotovoltaico - Fase 3 | AAI | COMUNI VARI | Altro | 0 | 100000 | 100728 | 500000 | 509368
9677 | Miniera fosforo | D | COMUNI VARI | Altro | 0 | 0 | 200000 | 200000 | 231294
9678 | Idrogeno | AAI | COMUNI VARI | Altro | 0 | 450000 | 0 | 0 | 0
9679 | Biometano upgrade - Lotto 2 | D | DEPURATORE BRESSO | M5 | 750000 | 250000 | 0 | 0 | 0
9680 | Sostituzione reti in fibrocemento - Lotto 2 | A | COMUNI VARI | M1 | 0 | 0 | 300000 | 300000 | 500000
6984_M1_B | MSA parametrica Amiacque - perdite idriche RQTI M1 - Lotto 2 | A | COMUNI VARI | M1 | 0 | 300000 | 300000 | 1300000 | 1035478
9681 | Pozzi per area a verde, uso industriale e pompe di calore (valorizzazione acqua non potabile) - lotto 2 | AAI | COMUNI VARI | M3 | 0 | 50000 | 50000 | 50000 | 50000
9672 | Verifiche strutturali e rifacimenti edifici e coperture impianti di depurazione di Bresso Pero Bareggio Truccazzano e Canegrate | D | COMUNI VARI | M6 | 0 | 0 | 650000 | 600000 | 300000
9670 | Ristrutturazione locali per Laboratorio interanziendale di Legnano | D | SEDI | M6 | 92064 | 0 | 0 | 0 | 0
9671 | Studio di fattibilità per integrazione fabbisogno idrico dei Comuni di Trezzo sull'Adda Grezzago Trezzano Rosa e Vaprio d'Adda | A | COMUNI VARI | M3 | 50000 | 0 | 0 | 0 | 0
9664 | Opere di alleggerimento e miglioramento funzionale rete fognaria | F | COMUNI VARI | M4a | 0 | 0 | 7948.68 | 423135.82 | 250000
9683 | Risoluzione interferenza Dorsale Cornaredo con Varesina CMM | A | BOLLATE | M2 | 0 | 0 | 0 | 25000 | 0
6949_29 | RISANAMENTO DELLA RETE FOGNARIA SULLE VIE ITALIA E DE AMICIS IN COMUNE DI RHO | F | RHO | M4a | 357388.72 | 296567.42 | 307606.96 | 30378.74 | 0
9620_1 | impianto di rilancio al servizio di interconnessione Nosate - Castano Primo | A | CASTANO PRIMO | M3 | 20361.61 | 0 | 0 | 0 | 0
9293_10_2 | Piano Potenziamento Servizio Fognatura in Comune in Robecchetto con Induno - lotto 1 | F | ROBECCHETTO CON INDUNO | M4a | 105000 | 0 | 0 | 0 | 0
9293_10_3 | Piano Potenziamento Servizio Fognatura in Comune in Robecchetto con Induno lotto 2 | F | ROBECCHETTO CON INDUNO | M4a | 364251 | 68000 | 0 | 0 | 0
9293_10_4 | Piano Potenziamento Servizio Fognatura in Comune in Robecchetto con Induno lotto 3 | F | ROBECCHETTO CON INDUNO | M4a | 300000 | 160000 | 89973 | 0 | 0
9293_21 | Piano Potenziamento Servizio Fognatura in Comune di Cuggiono | F | CUGGIONO | M4a | 200000 | 324000 | 0 | 0 | 0
9293_27 | Piano Potenziamento Servizio Fognatura in Comune di Cassano d'Adda | F | CASSANO D'ADDA | M4a | 50000 | 195025 | 0 | 0 | 0
9293_20 | Piano Potenziamento Servizio Fognatura in Comune di Legnano | F | LEGNANO | M4a | 180000 | 76500 | 0 | 0 | 0
9293_22 | Piano Potenziamento Servizio Fognatura in Comune di Buscate | F | BUSCATE | M4a | 154000 | 220134 | 0 | 0 | 0
9293_26 | Piano Potenziamento Servizio Fognatura in Comune di Rho | F | RHO | M4a | 150000 | 50000 | 0 | 0 | 0
9293_33 | Piano Potenziamento Servizio Fognatura in Comune di Peschiera Borromeo c.na Fornace | F | PESCHIERA BORROMEO | M4a | 0 | 0 | 464500 | 264000 | 0
5739_77 | Pozzo di prima falda Cerro al Lambro | AAI | CERRO AL LAMBRO | M3 | 35000 | 35000 | 0 | 0 | 0
5739_79 | Attivazione pozzo prima falda Basiglio | AAI | BASIGLIO | M3 | 50000 | 0 | 0 | 0 | 0
6620_2 | Realizzazione vasca di prima pioggia conforme al RR 6/2019 | F | TREZZANO SUL NAVIGLIO | M4a | 1450000 | 3000000 | 2500000 | 1106762 | 400000
6620_4 | Potenziamento strutturale della rete per risoluzione problematiche ambientali Via Don Tazzoli e Via Arno | F | TREZZANO SUL NAVIGLIO | M4b | 0 | 0 | 100000 | 150000 | 174605
9270_1 | Risanamento fognatura via dell'Uomo e via Manzoni - Abbiategrasso | F | ABBIATEGRASSO | M4b | 300000 | 307787 | 0 | 0 | 0
9270_2 | Potenziamento e riduzione acque parassite Via Verbano - Abbiategrasso | F | ABBIATEGRASSO | M4b | 0 | 25000 | 25000 | 0 | 0
9514_1 | Adeguamento uscita sistema MBR e canale di bypass depuratore Assago | D | DEPURATORE ASSAGO | M6 | 0 | 290482.15 | 100000 | 100000 | 0
9686 | Risoluzione interferenze fognarie con S.P. EX S.S. 415 Paullese 2°lotto 1°stralcio – FOG05 e FOG07 | F | SETTALA | M4a | 3751 | 0 | 0 | 0 | 0
5739_81 | Realizzazione nuovo pozzo prima falda Sedriano | AAI | SEDRIANO | M3 | 60000 | 0 | 0 | 0 | 0
5739_82 | Realizzazione nuovo pozzo prima falda Cornaredo | AAI | CORNAREDO | M3 | 60000 | 0 | 0 | 0 | 0
5739_83 | Realizzazione nuovo pozzo prima falda Peschiera Borromeo | AAI | PESCHIERA BORROMEO | M3 | 5000 | 45000 | 0 | 0 | 0
5739_84 | Realizzazione nuovo pozzo prima falda Motta Visconti | AAI | MOTTA VISCONTI | M3 | 5000 | 45000 | 0 | 0 | 0
9532_1 | Manutenzione straordinaria rete fognaria via Rotondi | F | PADERNO DUGNANO | M4a | 250000 | 153000 | 42281 | 0 | 0
9532_2 | Manutenzione straordinaria rete fognaria Via Gramsci | F | PADERNO DUGNANO | M4a | 100000 | 400000 | 601704 | 455603 | 0
9536_1 | Risoluzione delle criticità idrauliche sulla via Per Parabiago e vie Paganini, Mascagni e Boccherini - Lotto I | F | BUSTO GAROLFO | M4b | 80000 | 330915 | 350000 | 520000 | 450000
9664_2 | Opere di alleggerimento della rete fognaria in Via Correggio Busto Garolfo | F | BUSTO GAROLFO | M4a | 250000 | 190947 | 0 | 0 | 0
9507_11 | Sostituzione reti in via della Resistenza e altre vie Vimodrone | A | VIMODRONE | M1 | 50000 | 50000 | 100000 | 189308.24 | 0
9507_3bis | PESCHIERA - Sostituzione reti in vie varie LOTTO 2 - asfalti | A | PESCHIERA BORROMEO | M1 | 97594.98 | 129404 | 0 | 100000 | 0
9507_8 | Locate Triulzi – Sostituzione reti in vie varie – Lotto 2 | A | LOCATE TRIULZI | M1 | 183494.75 | 100000 | 0 | 0 | 0
9507_7 | Locate Triulzi – Sostituzione reti in vie varie – Lotto 1 | A | LOCATE TRIULZI | M1 | 115552.78 | 100000 | 100000 | 80000 | 0
9536_2 | Opere di rifacimento e potenziamento rete fognaria vie varie in comune di Besate | F | BESATE | M4b | 350000 | 76326 | 0 | 0 | 0
9622_1 | Rifacimento rete acquedotto | A | SAN GIULIANO MILANESE | M1 | 12500 | 122500 | 250000 | 250000 | 100000
9622_2 | Rifacimento rete acquedotto | A | TRIBIANO | M1 | 12500 | 122500 | 250000 | 250000 | 100000
9046_10 | Potenziamento rete al servizio dell'impianto via Savonarola | A | ABBIATEGRASSO | M3 | 100993.36 | 100000 | 100000 | 100000 | 0
9046_13 | Nuovo Pozzo ad Arluno | A | ARLUNO | M3 | 50000 | 50000 | 0 | 0 | 0
9046_12 | Nuova interconnessione 9046_12_Mediglia - Pantigliate (ex 9113_17) | A | MEDIGLIA PANTIGLIATE | M3 | 100000 | 175000 | 50000 | 250000 | 0
9046_11 | Nuova interconnessione 9046_11_Inveruno - Cuggiono - interconnessione Cuggiono e Inveruno (ex 9113_16) | A | INVERUNO CUGGIONO | M3 | 100000 | 125000 | 50000 | 250000 | 0
9548_1A | SESTO VIALE ITALIA Nuovo pozzo | A | SESTO SAN GIOVANNI | M3 | 0 | 0 | 0 | 50000 | 350000
5739_85 | Realizzazione nuovo pozzo prima falda GREZZAGO | AAI | GREZZAGO | M3 | 30000 | 0 | 0 | 0 | 0
9544_3 | impianto di trattamento per Freon n.2 filtri presso l’impianto pozzi 69-70 Cascine Olona Via della Libertà – Settimo Milanese – con ampliamento area impianto esistente | A | SETTIMO MILANESE | M3 | 0 | 37708.37 | 0 | 0 | 0
6634_17 | realizzazione piezometro Gaggiano via Europa 4 | A | GAGGIANO | M3 | 48496.55 | 0 | 0 | 0 | 0
9701 | Alleggerimento fognario via Dalla Chiesa | F | SAN GIORGIO SU LEGNANO | M4a | 22500 | 0 | 0 | 0 | 0
5739_86 | Completamento pozzo Prima Falda Truccazzano via da vinci | AAI | TRUCCAZZANO D'ADDA | M3 | 25000 | 0 | 0 | 0 | 0
5739_87 | Completamento pozzo Prima Falda Truccazzano via Falcone | AAI | TRUCCAZZANO D'ADDA | M3 | 20000 | 10000 | 0 | 0 | 0
9514_4 | Depuratore Peschiera Borromeo - PROVVISORIO | D | DEPURATORE PESCHIERA BORROMEO | M6 | 64657.7 | 0 | 0 | 0 | 0
9514_2 | Realizzazione Copertura depuratore di Sesto S.G. | D | DEPURATORE SESTO SAN GIOVANNI | M6 | 46432.04 | 0 | 0 | 0 | 0
6634_16 | Piezometro a protezione dinamica pozzo 28 via Savonarola | A | ABBIATEGRASSO | M3 | 66214.28 | 0 | 0 | 0 | 0
9544_6 | GESCAL I 023-II 024-Interventi WSP Realizzazione locale per quadri elettrici, recinzione, revamping avampozzo, cambio filtri | A | SESTO SAN GIOVANNI | M3 | 20000 | 0 | 0 | 0 | 0
9544_13 | PADERNO DUGNANO VALLETTE 007 e 009 - Realizzazione nuovo presidio di trattamento per abbattimento LM6 | A | PADERNO DUGNANO | M3 | 20000 | 0 | 0 | 0 | 0
9544_15 | S. STEFANO TICINO SERBATOIO 046 - Realizzazione nuovo presidio di potabilizzazione a carbone attivo per solventi | A | SANTO STEFANO TICINO | M3 | 20000 | 0 | 0 | 0 | 0
9709 | Risoluzione interferenze fognarie con RING NORD e RING SUD | F | SESTO SAN GIOVANNI | M4a | 8988 | 31458.9 | 0 | 0 | 0
5739_88 | Realizzazione nuovo pozzo prima falda Senago | AAI | SENAGO | M3 | 0 | 10000 | 50000 | 0 | 0
9702 | Risoluzione interferenze fognarie con S.P. EX S.S. 415 Paullese 2°lotto 1°stralcio – FOG01, FOG02 e FOG04-con fondi dalla 6949 | F | SETTALA | M4a | 2000 | 0 | 0 | 0 | 0
9703 | Risoluzione interferenze fognarie con S.P. EX S.S. 415 Paullese 2°lotto 1°stralcio – FOG08/B | F | SETTALA | M4a | 2000 | 0 | 0 | 0 | 0
9704 | Risoluzione interferenze fognarie con S.P. EX S.S. 415 Paullese 2°lotto 1°stralcio – FOG012 | F | SETTALA | M4a | 2000 | 0 | 0 | 0 | 0
9514_3 | Potenziamento sezione di disidratazione fanghi e produzione VFA | D | SESTO SAN GIOVANNI | M6 | 400000 | 0 | 0 | 0 | 500000
5739_89 | Realizzazione nuovo pozzo prima falda Gorgonzola | AAI | GORGONZOLA | M3 | 0 | 10000 | 50000 | 0 | 0
9699 | Colonnine acqua non potabile | AAI | COMUNI VARI | Altro | 40000 | 40000 | 0 | 0 | 0
9687 | Risoluzione interferenze fognarie con S.P. EX S.S. 415 Paullese 2°lotto 1°stralcio – FOG08 e FOG09 | F | SETTALA | M4a | 3059 | 0 | 0 | 0 | 0
9716_Caponago | Nuova commessa per risoluzione interferenze Prov.MB | A | CAPONAGO | M2 | 131177.27 | 88822.73 | 0 | 0 | 0
9507_13 | Risanamento reti acquedottovia Milano manzoni/mazzini | A | PAULLO | M1 | 0 | 70000 | 0 | 0 | 0
9706 | Metrotranvia Milano Parco Nord – Seregno, risoluzione interferenza acq fermata in Comune di Bresso Via Vittorio Veneto Ariosto | A | BRESSO SESTO SAN GIOVANNI | M3 | 31000 | 0 | 0 | 0 | 60000
5739_90 | Realizzazione nuovo pozzo prima falda Noviglio | AAI | NOVIGLIO | M3 | 0 | 60000 | 0 | 0 | 0
9544_20 | Nuovo presidio potabilizzaz Rescaldina dall'acqua | A | RESCALDINA | M3 | 0 | 70000 | 0 | 0 | 0
9721 | Riscatto e revamping impianto produzione fertilizzanti | D | DEPURATORE SAN GIULIANO MILANESE EST | M5 | 900000 | 0 | 0 | 0 | 0
9688 | Potenziamento rete fognaria edifici ALER Via Treves, 41 - Trezzano s/N | F | TREZZANO SUL NAVIGLIO | M4a | 178607 | 372427 | 0 | 0 | 0
9730 | LaserWall | G | COMUNI VARI | Altro | 150000 | 500000 | 350000 | 0 | 0
9728 | Piano d'Azione verifiche elettriche Case dell'acqua | AAI | COMUNI VARI | Altro | 120000 | 72000 | 0 | 0 | 58000
9293_AMI_1_ON_1 | Piano di potenziamento servizio fognatura | F | CASTELLANZA | M4a | 100000 | 30000 | 0 | 0 | 0
6985_PARAS | Interventi puntuali e risolutivi per la riduzione delle acque parassite in fognatura | F | COMUNI VARI | M4a | 100000 | 50000 | 50000 | 50000 | 0
9028_FPDA_28 | Eliminazione Scarichi Fognari e nuovo collegamento rete mista | F | SOLARO | M4b | 50000 | 20000 | 0 | 0 | 0
9028_FPDA_24 | Eliminazione Scarichi Fognari e nuovo collegamento rete mista | F | CESATE | M4b | 50000 | 75000 | 0 | 0 | 0
9028_FPDA_25 | Eliminazione Scarichi Fognari e nuovo collegamento rete mista | F | CESATE | M4b | 50000 | 75000 | 0 | 0 | 0
9293_AMI_1_RESC | Potenziamento reti fognarie - Agglomerato di PARABIAGO / RESCALDINA | F | RESCALDINA | M4a | 70000 | 15000 | 0 | 0 | 0
9028_ON_2 | Adeguamento sfioratore conforme a RR 06/2019 | F | CASTELLANZA | M4b | 60000 | 0 | 0 | 0 | 0
9619_MB_FPDA_3 | Vasca a testa impianto depuratore di Truccazzano | D | DEPURATORE TRUCCAZZANO D'ADDA | M4b | 50000 | 100000 | 500000 | 1000000 | 893050
9293_AMI_1_ROB_6 | 9293_18-Piano Potenziamento Servizio Fognatura | F | VANZAGHELLO | M4a | 50000 | 0 | 0 | 0 | 0
9028_FPDA_22 | Eliminazione Scarichi Fognari e nuovo collegamento rete mista | F | RHO | M5 | 50000 | 50000 | 0 | 0 | 0
9028_FPDA_27 | Eliminazione Scarichi Fognari e nuovo collegamento rete mista | F | CESATE | M4b | 50000 | 0 | 0 | 0 | 0
9293_AMI_4 | Potenziamento reti fognarie - Trezzo sull'Adda | F | TREZZO SULL'ADDA | M4a | 40000 | 20000 | 0 | 0 | 0
9028_BIN_4 | Adeguamento sfioratore conforme a RR 06/2019 | F | BINASCO | M4b | 10000 | 0 | 0 | 0 | 0
9028_ROB_7 | Adeguamento sfioratore conforme a RR 06/2019 | F | CORBETTA | M4b | 10000 | 0 | 0 | 0 | 0
9028_ROB_12 | Adeguamento sfioratore conforme a RR 06/2019 | F | ROBECCO SUL NAVIGLIO | M4b | 10000 | 0 | 0 | 0 | 0
9028_ROB_13 | Adeguamento sfioratore conforme a RR 06/2019 | F | ROBECCO SUL NAVIGLIO | M4b | 10000 | 0 | 0 | 0 | 0
9028_SS_3 | Adeguamento sfioratore conforme a RR 06/2019 | F | PADERNO DUGNANO | M4b | 30000 | 0 | 0 | 0 | 0
9293_AMI_1_LOC | Potenziamento reti fognarie - Agglomerato di LOCATE DI TRIULZI | F | OPERA | M4a | 10000 | 0 | 0 | 0 | 0
6983_NEW | parametrica scarichi fognari a cura di Amiacque | F | COMUNI VARI | M4b | 30000 | 46677 | 20000 | 0 | 0
9664_5 | Opere di alleggerimento della rete fognaria in Via Partigiani | F | CANEGRATE | M4a | 30864.18 | 0 | 0 | 0 | 0
9028_FPDA_26 | Eliminazione Scarichi Fognari e nuovo collegamento rete mista | F | CESATE | M4b | 20000 | 0 | 0 | 0 | 0
9664_3 | IS22 - Disconnessione rete meteorica di Via Carlo Urbani con recapito in pozzi disperdenti | F | CORBETTA | M4a | 20000 | 80000 | 0 | 0 | 0
5112_1 | Campagna di monitoraggio per una più corretta stima delle portate parassite | F | DEPURATORE GUDO VISCONTI | M4a | 16014 | 7000 | 2500 | 2500 | 2500
9293_AMI_1_ROB_1 | 9293_17-Piano Potenziamento Servizio Fognatura | F | BOFFALORA SOPRA TICINO | M4a | 12000 | 0 | 0 | 0 | 0
9729 | Piano d'Azione verifiche elettriche PPF (pozzi prima falda) | AAI | COMUNI VARI | M3 | 10000 | 0 | 0 | 0 | 0
9293_AMI_1_ROB_5 | 9293_6-Piano Potenziamento Servizio Fognatura | F | VANZAGHELLO | M4a | 10000 | 0 | 0 | 0 | 0
9293_AMI_1_SS | Potenziamento reti fognarie - Agglomerato di SEVESO SUD | F | CINISELLO BALSAMO | M4a | 10000 | 0 | 0 | 0 | 0
9664_4 | IS03 - Disconnessione idraulica con recapito in suolo e primi strati del sottosuolo (pozzi drenanti/disperdenti) e conseguente alleggerimento delle portate | F | MESERO | M4a | 10000 | 40000 | 0 | 0 | 0
9293_AMI_1_BAR | Potenziamento reti fognarie - Agglomerato di BAREGGIO | F | CORNAREDO | M4a | 5000 | 0 | 0 | 0 | 0
9293_AMI_1_ON_3 | Piano Potenziamento servizio Fognatura | F | LEGNANO | M4a | 5000 | 0 | 0 | 0 | 0
9293_AMI_1_ROB_8 | 9293_9-Piano Potenziamento Servizio Fognatura | F | BUSTO GAROLFO | M4a | 5000 | 0 | 0 | 0 | 0
9293_AMI_1_ROB_9 | 9293_10-Piano Potenziamento Servizio Fognatura | F | DAIRAGO | M4a | 5000 | 0 | 0 | 0 | 0
9293_AMI_1_ROB_3 | 9293_25-Piano Potenziamento Servizio Fognatura | F | BUSTO GAROLFO | M4a | 2000 | 0 | 0 | 0 | 0
9028_BAR_1 | Adeguamento sfioratore conforme a RR 06/2019 | F | BAREGGIO | M4b | 0 | 0 | 150000 | 0 | 0
9028_BIN_1 | Adeguamento sfioratore conforme a RR 06/2019 | F | NOVIGLIO | M4b | 0 | 0 | 0 | 30000 | 0
9028_BIN_2 | Adeguamento sfioratore conforme a RR 06/2019 | F | NOVIGLIO | M4b | 0 | 0 | 0 | 10003 | 15000
9028_BIN_3 | Adeguamento sfioratore conforme a RR 06/2019 | F | NOVIGLIO | M4b | 0 | 0 | 30000 | 0 | 0
9028_CAL | interventi urgenti normalizzazione sfiori - agglomerato di CALVIGNASCO | F | DEPURATORE DI CALVIGNASCO | M4b | 0 | 0 | 30000 | 0 | 0
9028_CASS | interventi urgenti normalizzazione sfiori - agglomerato di CASSANO D'ADDA | F | DEPURATORE DI CASSANO D'ADDA | M4b | 0 | 0 | 150000 | 150000 | 0
9028_MEL_1 | Adeguamento sfioratore conforme a RR 06/2019 | F | MELEGNANO | M4b | 0 | 30000 | 0 | 0 | 0
9028_MEL_2 | Adeguamento sfioratore conforme a RR 06/2019 | F | MELEGNANO | M4b | 0 | 30000 | 0 | 0 | 0
9028_MEL_3 | Chiusura sfioratore | F | MELEGNANO | M4b | 0 | 0 | 150000 | 0 | 0
9028_MEL_4 | Adeguamento sfioratore conforme a RR 06/2019 | F | MELEGNANO | M4b | 0 | 0 | 30000 | 0 | 0
9028_MEL_5 | Chiusura sfioratore | F | VIZZOLO PREDABISSI | M4b | 0 | 0 | 150000 | 0 | 0
9028_ON_1 | Adeguamento sfioratore conforme a RR 06/2019 | F | CASTELLANZA | M4b | 0 | 0 | 150000 | 0 | 0
9028_OS_1 | Adeguamento sfioratore conforme a RR 06/2019 | F | LAINATE | M4b | 0 | 0 | 30000 | 0 | 0
9028_OS_2 | Adeguamento sfioratore conforme a RR 06/2019 | F | RHO | M4b | 0 | 0 | 30000 | 0 | 0
9028_OS_3 | Adeguamento sfioratore conforme a RR 06/2019 | F | RHO | M4b | 0 | 0 | 30000 | 0 | 0
9028_OS_4 | Adeguamento sfioratore conforme a RR 06/2019 | F | RHO | M4b | 0 | 0 | 30000 | 0 | 0
9028_OS_5 | Adeguamento sfioratore conforme a RR 06/2019 | F | PERO | M4b | 0 | 0 | 30000 | 0 | 0
9028_OS_6 | Adeguamento sfioratore conforme a RR 06/2019 | F | PERO | M4b | 0 | 0 | 30000 | 0 | 0
9028_OS_7 | Adeguamento sfioratore conforme a RR 06/2019 | F | PERO | M4b | 0 | 0 | 30000 | 0 | 0
9028_OS_8 | Adeguamento sfioratore conforme a RR 06/2019 | F | PERO | M4b | 0 | 0 | 30000 | 0 | 0
9028_OS_9 | Adeguamento sfioratore conforme a RR 06/2019 | F | PERO | M4b | 0 | 0 | 30000 | 0 | 0
9028_OS_10 | Adeguamento sfioratore conforme a RR 06/2019 | F | SOLARO | M4b | 0 | 0 | 0 | 60000 | 40000
9028_ROB_3 | Adeguamento sfioratore conforme a RR 06/2019 | F | BOFFALORA SOPRA TICINO | M4b | 0 | 0 | 30000 | 0 | 0
9028_ROB_8 | Adeguamento sfioratore conforme a RR 06/2019 | F | CORBETTA | M4b | 0 | 0 | 30000 | 0 | 0
9028_ROB_10 | Adeguamento sfioratore conforme a RR 06/2019 | F | MAGENTA | M4b | 0 | 0 | 30000 | 0 | 0
9028_SALE_1 | Adeguamento sfioratore conforme a RR 06/2019 | F | SAN ZENONE AL LAMBRO | M4b | 0 | 0 | 30000 | 0 | 0
9028_SALE_2 | Adeguamento sfioratore conforme a RR 06/2019 | F | SAN ZENONE AL LAMBRO | M4b | 0 | 0 | 30000 | 0 | 0
9028_SALE_3 | Adeguamento sfioratore conforme a RR 06/2019 | F | SAN ZENONE AL LAMBRO | M4b | 0 | 0 | 30000 | 0 | 0
9028_SALE_4 | Adeguamento sfioratore conforme a RR 06/2019 | F | CERRO AL LAMBRO | M4b | 0 | 0 | 30000 | 0 | 0
9028_SALE_5 | Adeguamento sfioratore conforme a RR 06/2019 | F | CERRO AL LAMBRO | M4b | 0 | 0 | 30000 | 0 | 0
9028_SCOL | interventi urgenti normalizzazione sfiori - agglomerato di SAN COLOMBANO AL LAMBRO | F | DEPURATORE DI SAN COLOMBANO AL LAMBRO | M4b | 0 | 0 | 199999.85 | 0 | 0
9028_SETT | interventi urgenti normalizzazione sfiori - agglomerato di SETTALA | F | DEPURATORE DI SETTALA | M4b | 0 | 0 | 30000 | 0 | 0
9028_SS_1 | Adeguamento sfioratore conforme a RR 06/2019 | F | CORMANO | M4b | 0 | 0 | 150000 | 0 | 0
9028_SS_2 | Adeguamento SS collegata allo sfioratore non conforme ID 4381 | F | PADERNO DUGNANO | M4b | 0 | 0 | 180000 | 0 | 0
9028_TSN_1 | Adeguamento sfioratore conforme a RR 06/2019 | F | TREZZANO SUL NAVIGLIO | M4b | 0 | 30000 | 0 | 0 | 0
9028_TSN_2 | Adeguamento sfioratore conforme a RR 06/2019 | F | TREZZANO SUL NAVIGLIO | M4b | 0 | 30000 | 0 | 0 | 0
9028_VERN | interventi urgenti normalizzazione sfiori - agglomerato di VERNATE | F | DEPURATORE DI VERNATE | M4b | 0 | 0 | 30000 | 0 | 0
9028_VIGN | interventi urgenti normalizzazione sfiori - agglomerato di TRUCCAZZANO | F | DEPURATORE DI TRUCCAZZANO | M4b | 0 | 0 | 30000 | 0 | 0
9031_ON_3 | Realizzazione vasca di prima pioggia conforme al RR 6/2019 Via Dell'Acqua / Via per San Vittore Olona | F | LEGNANO | M4b | 0 | 0 | 0 | 5000 | 5000
9031_ON_5 | Adeguamento Vasca disperdente di via Pastrengo Via Pastrengo | F | CERRO MAGGIORE | M4b | 0 | 0 | 0 | 363202.604 | 400000
9031_OS_1 | Realizzazione vasca di prima pioggia conforme al RR 6/2019 | F | NERVIANO | M4b | 0 | 0 | 0 | 20000 | 694001.77
9031_OS_2 | Realizzazione vasca di prima pioggia conforme al RR 6/2019 | F | NERVIANO | M4b | 0 | 0 | 0 | 95000 | 600000
9031_OS_3 | Realizzazione vasca di laminazione | F | PREGNANA MILANESE | M4b | 0 | 0 | 0 | 98121 | 400000
9031_SS | Adeguamento e/o potenziamento vasche di volanizzazione al servizio di infrastrutture fognarie - agglomerato SEVESO SUD | F | DEPURATORE DI BRESSO | M4b | 0 | 0 | 0 | 193625 | 0
9293_AMI_1_CASS | Potenziamento reti fognarie - Agglomerato di CASSANO D'ADDA | F | TREZZO SULL'ADDA | M4a | 0 | 75000 | 0 | 0 | 0
9293_AMI_1_ON_2 | Piano di potenziamento servizio fognatura | F | SAN GIORGIO SU LEGNANO | M4a | 0 | 30000 | 10000 | 0 | 0
9293_AMI_1_OS_1 | Piano Potenziamento Servizio Fognatura | F | PARABIAGO | M4a | 0 | 0 | 48797.12 | 0 | 0
9293_AMI_1_ROB_2 | Piano di potenziamento servizio fognatura | F | BUSTO GAROLFO | M4a | 0 | 40000 | 42500 | 0 | 0
9293_AMI_1_ROB_4 | Piano di potenziamento servizio fognatura | F | ROBECCO SUL NAVIGLIO | M4a | 0 | 40000 | 20000 | 0 | 0
6969_6_1 | Realizzazione vasca di prima pioggia conforme al RR 6/2019 | F | VITTUONE | M4b | 0 | 0 | 100000 | 700000 | 0
9535_ASS_2 | Realizzazione vasca di prima pioggia conforme al RR 6/2019 | F | CORSICO | M4b | 0 | 0 | 0 | 52500 | 260000
9535_ASS_3 | Adeguamento vasca di prima pioggia conformemente a RR 06/2019 | F | CORSICO | M4b | 0 | 0 | 0 | 0 | 20000
9535_ASS_4 | Adeguamento vasca di prima pioggia conformemente a RR 06/2019 | F | CORSICO | M4b | 0 | 0 | 0 | 0 | 20000
9535_ASS_6 | Realizzazione vasca di prima pioggia conforme al RR 6/2019 | F | ASSAGO | M4b | 0 | 0 | 0 | 0 | 50000
9535_DRES | Interventi di volanizzazione da piani di riassetto di cui al RR 6/2019 - Agglomerato DRESANO | F | DEPURATORE DI DRESANO | M4b | 0 | 0 | 0 | 310561.42 | 498313.58
9535_LT_1 | Adeguamento vasca di prima pioggia conformemente a RR 06/2019 | F | PIEVE EMANUELE | M4b | 0 | 0 | 0 | 40000 | 150000
9535_LT_2 | Realizzazione vasca di prima pioggia conforme al RR 6/2019 | F | PIEVE EMANUELE | M4b | 0 | 0 | 0 | 10000 | 50000
9535_LT_3 | Realizzazione vasca di prima pioggia conforme al RR 6/2019 | F | PIEVE EMANUELE | M4b | 0 | 0 | 0 | 30000 | 150000
9535_ON_2 | Adeguamento vasca di prima pioggia conformemente a RR 06/2019 | F | CERRO MAGGIORE | M4b | 0 | 0 | 0 | 45000 | 200000
9535_ROB | Interventi di volanizzazione da piani di riassetto di cui al RR 6/2019 - Agglomerato ROBECCO SUL NAVIGLIO | F | DEPURATORE DI ROBECCO SUL NAVIGLIO | M4b | 0 | 0 | 0 | 0 | 50000
9535_ROZ_1 | Realizzazione vasca di prima pioggia conforme al RR 6/2019 | F | ROZZANO | M4b | 0 | 0 | 0 | 40000 | 175000
9535_ROZ_2 | Realizzazione vasca di prima pioggia conforme al RR 6/2019 | F | ROZZANO | M4b | 0 | 0 | 0 | 40000 | 175000
9535_SETT | Interventi di volanizzazione da piani di riassetto di cui al RR 6/2019 - Agglomerato SETTALA | F | DEPURATORE DI SETTALA | M4b | 0 | 0 | 0 | 430329.09 | 218420.91
9535_SGE | Interventi di volanizzazione da piani di riassetto di cui al RR 6/2019 - Agglomerato SAN GIULIANO EST | F | DEPURATORE DI SAN GIULIANO EST | M4b | 0 | 0 | 0 | 0 | 50000
9535_SS_2 | Realizzazione vasca di prima pioggia conforme al RR 6/2019 | F | BRESSO | M4b | 0 | 0 | 0 | 100000 | 250000
9535_SS_3 | Realizzazione vasca di prima pioggia conforme al RR 6/2019 | F | CORMANO | M4b | 0 | 0 | 0 | 0 | 10000
9535_SS_4 | Realizzazione vasca di prima pioggia conforme al RR 6/2019 | F | CUSANO MILANINO | M4b | 0 | 0 | 0 | 0 | 10000
9535_SS_5 | Realizzazione vasca di prima pioggia conforme al RR 6/2019 | F | PADERNO DUGNANO | M4b | 0 | 0 | 0 | 0 | 10000
9535_SS_6 | Realizzazione vasca di prima pioggia conforme al RR 6/2019 | F | PADERNO DUGNANO | M4b | 0 | 0 | 0 | 92851 | 150000
9535_SS_7 | Realizzazione vasca di prima pioggia conforme al RR 6/2019 | F | PADERNO DUGNANO | M4b | 0 | 0 | 0 | 0 | 11022
9535_SS_8 | Realizzazione vasca di prima pioggia conforme al RR 6/2019 | F | CORMANO | M4b | 0 | 0 | 0 | 80000 | 140000
9535_TSN | Realizzazione vasca di prima pioggia conforme al R.R. 6/2019 – Scaricatore di piena id. 292 | F | DEPURATORE DI TREZZANO SUL NAVIGLIO | M4b | 0 | 0 | 0 | 0 | 50000
9535_B_OS_1 | Realizzazione vasca di prima pioggia conforme al RR 6/2019 | F | BOLLATE | M4b | 0 | 0 | 0 | 546505 | 850577
9535_B_OS_2 | Realizzazione vasca di prima pioggia conforme al RR 6/2019 | F | ARESE | M4b | 0 | 0 | 0 | 50000 | 20000
9535_B_OS_3 | Realizzazione vasca di prima pioggia conforme al RR 6/2019 | F | ARESE | M4b | 0 | 0 | 0 | 0 | 10000
9535_B_OS_4 | Realizzazione vasca di prima pioggia conforme al RR 6/2019 | F | CESATE | M4b | 0 | 0 | 0 | 0 | 10000
9535_B_OS_5 | Realizzazione vasca di prima pioggia conforme al RR 6/2019 | F | GARBAGNATE MILANESE | M4b | 0 | 0 | 0 | 140000 | 100000
9535_B_OS_6 | Realizzazione vasca di prima pioggia conforme al RR 6/2019 | F | GARBAGNATE MILANESE | M4b | 0 | 0 | 0 | 0 | 10000
9535_B_OS_7 | Realizzazione vasca di prima pioggia conforme al RR 6/2019 | F | SOLARO | M4b | 0 | 0 | 0 | 0 | 10000
9535_B_OS_8 | Realizzazione vasca di prima pioggia conforme al RR 6/2019 | F | RHO | M4b | 0 | 0 | 0 | 340000 | 300000
9535_B_OS_9 | Realizzazione vasca di prima pioggia conforme al RR 6/2019 | F | RHO | M4b | 0 | 0 | 0 | 110000 | 150000
9535_B_OS_10 | Realizzazione vasca di prima pioggia conforme al RR 6/2019 | F | LAINATE | M4b | 0 | 0 | 0 | 361063 | 500000
9535_B_OS_12 | Realizzazione vasca di prima pioggia conforme al RR 6/2019 | F | PERO | M4b | 0 | 0 | 0 | 170000 | 400000
9535_B_OS_13 | Realizzazione vasca di prima pioggia conforme al RR 6/2019 | F | POGLIANO MILANESE | M4b | 0 | 0 | 0 | 160000 | 300000
9293_NEW_ROB_1 | Piano Potenziamento Servizio Fognatura | F | CASTANO PRIMO | M4a | 0 | 0 | 70750 | 20000 | 0
9293_NEW_ROB_2 | Piano Potenziamento Servizio Fognatura | F | CORBETTA | M4a | 0 | 100000 | 50000 | 0 | 0
9293_NEW_ROB_3 | Piano Potenziamento Servizio Fognatura | F | OSSONA | M4a | 0 | 130000 | 60000 | 0 | 0
9293_NEW_TURB | Piano di Potenziamento Servizio Fognatura - Agglomerato di TURBIGO | F | TURBIGO | M4a | 0 | 0 | 70000 | 73250 | 100000
9536_ABB | Interventi di rifacimento reti e collettori fognari, relining e riduzione acque parassite - Agglomerato di ABBIATEGRASSO | F | DEPURATORE DI ABBIATEGRASSO | M4b | 0 | 0 | 0 | 30000 | 150000
9536_ASS_1 | Riduzione acque parassite con opere di rifacimento e relining di collettori esistenti | F | DEPURATORE DI ASSAGO | M4b | 0 | 0 | 0 | 30000 | 170000
9536_BAS_1 | Rifacimento nodo idraulico by-pass dell’impianto e installazione di valvola a clapet per evitare rigurgiti della Roggia Speziana in rete | F | BASIGLIO | M4b | 0 | 0 | 0 | 0 | 50000
9536_BAS_2 | Riduzione acque parassite con opere di rifacimento e relining di collettori esistenti | F | DEPURATORE DI BASIGLIO | M4b | 0 | 0 | 0 | 30000 | 100000
9536_BESA | Interventi di rifacimento reti e collettori fognari, relining e riduzione acque parassite - Agglomerato di BESATE | F | DEPURATORE DI BESATE | M4b | 0 | 0 | 0 | 30000 | 150000
9536_BIN | Interventi di rifacimento reti e collettori fognari, relining e riduzione acque parassite - Agglomerato di BINASCO | F | DEPURATORE DI BINASCO | M4b | 0 | 0 | 0 | 30000 | 150000
9536_CAL | Interventi di rifacimento reti e collettori fognari, relining e riduzione acque parassite - Agglomerato di CALVIGNASCO | F | DEPURATORE DI CALVIGNASCO | M4b | 0 | 0 | 0 | 30000 | 150000
9536_CISL | Interventi di rifacimento reti e collettori fognari, relining e riduzione acque parassite - Agglomerato di CISLIANO | F | DEPURATORE DI CISLIANO | M4b | 0 | 0 | 250000 | 30000 | 400000
9536_DRES_1 | Adeguamento stazione di sollevamento n.439 al fine di sollevare a depurazione 1500 l/AE*gg | F | COLTURANO | M4b | 0 | 0 | 0 | 0 | 50000
9536_DRES_2 | Adeguamento premente stazione di sollevamento n.439 al fine di sollevare a depurazione 1500 l/AE*gg | F | COLTURANO | M4b | 0 | 0 | 0 | 30000 | 100000
9536_GAGG_1 | Riduzione acque parassite con opere di rifacimento e relining di collettori esistenti - Capoluogo | F | GAGGIANO | M4b | 0 | 0 | 0 | 0 | 30000
9536_GAGG_3 | Riduzione acque parassite con opere di rifacimento e relining di collettori esistenti - San Vito | F | GAGGIANO | M4b | 0 | 0 | 0 | 30000 | 349479
9536_GUDO | Interventi di rifacimento reti e collettori fognari, relining e riduzione acque parassite - Agglomerato di GUDO VISCONTI | F | DEPURATORE DI GUDO VISCONTI | M4b | 0 | 0 | 250000 | 30000 | 150000
9536_LACC | Interventi di rifacimento reti e collettori fognari, relining e riduzione acque parassite - Agglomerato di LACCHIARELLA | F | DEPURATORE DI LACCHIARELLA | M4b | 0 | 0 | 0 | 24000 | 150000
9536_LT | Interventi di rifacimento reti e collettori fognari, relining e riduzione acque parassite - Agglomerato di LOCATE DI TRIULZI | F | DEPURATORE DI LOCATE DI TRIULZI | M4b | 0 | 0 | 0 | 15000 | 150000
9536_OS_1 | Lavori di rifacimento del collegamento alla vasca volano L2 | F | ARESE | M4b | 0 | 0 | 0 | 0 | 10000
9536_OS_2 | Lavori di rifacimento del collegamento alla vasca ex Villaggio INA | F | CESATE | M4b | 0 | 0 | 0 | 15000 | 90000
9536_OZZ | Interventi di rifacimento reti e collettori fognari, relining e riduzione acque parassite - Agglomerato di OZZERO | F | DEPURATORE DI OZZERO | M4b | 0 | 0 | 0 | 15000 | 100000
9536_ROB | Interventi di rifacimento reti e collettori fognari, relining e riduzione acque parassite - Agglomerato di ROBECCO SUL NAVIGLIO | F | DEPURATORE DI ROBECCO SUL NAVIGLIO | M4b | 0 | 0 | 0 | 30000 | 380000
9536_SETT | Interventi di rifacimento reti e collettori fognari, relining e riduzione acque parassite - Agglomerato di SETTALA | F | DEPURATORE DI SETTALA | M4b | 0 | 0 | 0 | 30000 | 210000
9536_SGO | Interventi di rifacimento reti e collettori fognari, relining e riduzione acque parassite - Agglomerato di SAN GIULIANO OVEST | F | DEPURATORE DI SAN GIULIANO OVEST | M4b | 0 | 0 | 0 | 30000 | 150000
9536_TRUCC | Interventi di rifacimento reti e collettori fognari, relining e riduzione acque parassite - Agglomerato di TRUCCAZZANO | F | DEPURATORE DI TRUCCAZZANO D'ADDA | M4b | 0 | 0 | 0 | 30000 | 150000
9536_TSN | Interventi di rifacimento reti e collettori fognari, relining e riduzione acque parassite - Agglomerato di TREZZANO SUL NAVIGLIO | F | DEPURATORE DI TREZZANO SUL NAVIGLIO | M4b | 0 | 0 | 280000 | 150000 | 300000
9536_TURB | Interventi di rifacimento reti e collettori fognari, relining e riduzione acque parassite - Agglomerato di TURBIGO | F | DEPURATORE DI TURBIGO | M4b | 0 | 0 | 0 | 15000 | 100000
9536_VERN_1 | Adeguamento stazione di sollevamento n.315 al fine di sollevare a depurazione 1500 l/AE*gg | F | VERNATE | M4b | 0 | 0 | 0 | 15000 | 100000
9536_VERN_2 | Riduzione acque parassite con opere di rifacimento e relining di collettori esistenti | F | VERNATE | M4b | 0 | 0 | 0 | 15000 | 200000
9536_ZELO | Interventi di rifacimento reti e collettori fognari, relining e riduzione acque parassite - Agglomerato di ZELO SURRIGONE | F | DEPURATORE DI ZELO SURRIGONE | M4b | 0 | 0 | 250000 | 30000 | 150000
9517_2 | Realizzazione stazione di sollevamento reflui agglomerato di Dresano alla rete Vizzolo | F | VIZZOLO PREDABISSI | M6 | 0 | 0 | 10000 | 240000 | 0
9517_3 | Realizzazione collettamento alla rete di Vizzolo Predabissi ed eventuali rilanci | F | VIZZOLO PREDABISSI | M6 | 0 | 0 | 0 | 410000 | 190000
9517_4 | Adeguamento della fognatura di Vizzolo Predabissi a seguito di dismissione del depuratore di Dresano | F | MELEGNANO | M6 | 0 | 0 | 0 | 0 | 210000
9626_1 | Piano di riassetto ex. 9534 S. Giuliano M.se Ovest | F | DEPURATORE SAN GIULIANO MILANESE OVEST | M4b | 34000 | 7000 | 3000 | 3000 | 3000
9536_FPDA_7 | Riduzione acque parassite con opere di rifacimento e relining di collettori esistenti - intero agglomerato | F | AGGLOMERATO GAGGIANO - VIGANO | M4b | 0 | 0 | 800000 | 900000 | 0
9536_FPDA_8 | Riduzione acque parassite con opere di rifacimento e relining di collettori esistenti - intero agglomerato | F | AGGLOMERATO GAGGIANO- SAN VITO | M4b | 0 | 0 | 220649 | 0 | 0
9536_FPDA_14 | Riduzione acque parassite con opere di rifacimento e relining di collettori esistenti - intero agglomerato | F | AGGLOMERATO SETTALA | M4b | 0 | 0 | 450000 | 200000 | 0
9536_FPDA_15 | Riduzione acque parassite con opere di rifacimento e relining di collettori esistenti - intero agglomerato | F | AGGLOMERATO TREZZANO SUL NAVIGLIO | M4b | 0 | 0 | 800000 | 400000 | 0
9536_FPDA_16 | Riduzione acque parassite con opere di rifacimento e relining di collettori esistenti - intero agglomerato | F | AGGLOMERATO TRUCCAZZANO | M4b | 0 | 0 | 1139351 | 1300000 | 200000
9028_FPDA_1 | Adeguamento sfioratore conforme a RR 06/2019 | F | CORSICO | M4b | 0 | 0 | 0 | 30000 | 0
9028_FPDA_2 | Adeguamento sfioratore conforme a RR 06/2019 | F | CORSICO | M4b | 0 | 0 | 0 | 30000 | 0
9028_FPDA_3 | Chiusura sfioratore | F | ASSAGO | M4b | 0 | 0 | 0 | 50000 | 100000
9028_FPDA_4 | Adeguamento sfioratore conforme a RR 06/2019 | F | CORSICO | M4b | 0 | 0 | 0 | 30000 | 0
9028_FPDA_5 | Adeguamento sfioratore conforme a RR 06/2019 | F | BESATE | M4b | 0 | 0 | 0 | 30000 | 0
9028_FPDA_6 | Adeguamento sfioratore conforme a RR 06/2019 | F | OPERA | M4b | 0 | 0 | 0 | 30000 | 0
9028_FPDA_7 | Adeguamento sfioratore conforme a RR 06/2019 | F | OPERA | M4b | 0 | 0 | 0 | 30000 | 0
9028_FPDA_8 | Adeguamento SS collegata allo sfioratore non conforme ID 363 | F | PIEVE EMANUELE | M4b | 0 | 0 | 0 | 50000 | 100000
9028_FPDA_9 | Adeguamento SS collegata allo sfioratore conforme ID 1574 | F | PIEVE EMANUELE | M4b | 0 | 0 | 0 | 50000 | 100000
9028_FPDA_10 | Risoluzione scarichi diretti in CIS | F | MELEGNANO | M4b | 0 | 150000 | 0 | 0 | 0
9028_FPDA_11 | adeguamento sfioratore conforme a RR 06/2019 | F | SETTIMO MILANESE | M4b | 0 | 0 | 0 | 30000 | 0
9028_FPDA_12 | Adeguamento sfioratore conforme a RR 06/2019 | F | PIOLTELLO | M4b | 0 | 0 | 0 | 30000 | 0
9028_FPDA_13 | Adeguamento sfioratore conforme a RR 06/2019 | F | PIOLTELLO | M4b | 0 | 0 | 0 | 30000 | 0
9028_FPDA_14 | Adeguamento sfioratore conforme a RR 06/2019 | F | COLOGNO MONZESE | M4b | 0 | 0 | 0 | 30000 | 0
9028_FPDA_15 | Adeguamento sfioratore conforme a RR 06/2019 | F | PESCHIERA BORROMEO | M4b | 0 | 0 | 0 | 150000 | 150000
9028_FPDA_16 | Adeguamento vasca di prima pioggia e disperdente | F | CASSINETTA DI LUGAGNANO | M4b | 0 | 0 | 0 | 60000 | 0
9028_FPDA_17 | Adeguamento vasca di prima pioggia e disperdente | F | CASSINETTA DI LUGAGNANO | M4b | 0 | 0 | 0 | 60000 | 0
9028_FPDA_18 | Adeguamento sfioratore conforme a RR 06/2019 | F | MAGENTA | M4b | 0 | 0 | 0 | 30000 | 0
9028_FPDA_19 | Dismissione pozzetto disperdente con commistione acque bianche ed acque nere e collettamento alla rete esistente | F | PAULLO | M4b | 0 | 0 | 0 | 0 | 10000
9028_FPDA_20 | Ripristino di sfioratore occluso durante i lavori di rifacimento della linea ferroviaria | F | TREZZANO SUL NAVIGLIO | M4b | 0 | 0 | 200000 | 325000 | 0
9028_FPDA_21 | Adeguamento sfioratore conforme a RR 06/2019 | F | SETTIMO MILANESE | M4b | 0 | 0 | 0 | 30000 | 0
9685_FPDA_1 | Dismissione pozzi perdenti interferenti con la fascia di rispetto del pozzo ad uso potabile - intero agglomerato | F | AGGLOMERATO ABBIATEGRASSO | M4a | 0 | 0 | 20000 | 0 | 0
9685_FPDA_2 | Dismissione pozzi perdenti interferenti con la fascia di rispetto del pozzo ad uso potabile - intero agglomerato | F | AGGLOMERATO ASSAGO | M4a | 0 | 0 | 50000 | 100000 | 30000
9685_FPDA_4 | Dismissione pozzi perdenti interferenti con la fascia di rispetto del pozzo ad uso potabile - intero agglomerato | F | AGGLOMERATO CISLIANO | M4a | 0 | 0 | 0 | 20000 | 0
9685_FPDA_5 | Dismissione pozzi perdenti interferenti con la fascia di rispetto del pozzo ad uso potabile - intero agglomerato | F | AGGLOMERATO GUDO VISCONTI | M4a | 0 | 0 | 0 | 0 | 40000
9685_FPDA_6 | Dismissione pozzi perdenti interferenti con la fascia di rispetto del pozzo ad uso potabile - intero agglomerato | F | AGGLOMERATO MOTTA VISCONTI | M4a | 0 | 0 | 0 | 0 | 40000
9685_FPDA_7 | Dismissione pozzi perdenti interferenti con la fascia di rispetto del pozzo ad uso potabile - intero agglomerato | F | AGGLOMERATO OLONA SUD - PERO | M4a | 0 | 0 | 100000 | 100000 | 100000
9685_FPDA_8 | Dismissione pozzi perdenti interferenti con la fascia di rispetto del pozzo ad uso potabile - intero agglomerato | F | AGGLOMERATO OZZERO | M4a | 0 | 0 | 0 | 20000 | 0
9685_FPDA_9 | Dismissione pozzi perdenti interferenti con la fascia di rispetto del pozzo ad uso potabile - intero agglomerato | F | AGGLOMERATO PARABIAGO / RESCALDINA | M4a | 0 | 0 | 0 | 60000 | 0
9685_FPDA_10 | Dismissione pozzi perdenti interferenti con la fascia di rispetto del pozzo ad uso potabile - intero agglomerato | F | AGGLOMERATO PESCHIERA BORROMEO | M4a | 0 | 0 | 100000 | 100000 | 80000
9685_FPDA_12 | Dismissione pozzi perdenti interferenti con la fascia di rispetto del pozzo ad uso potabile - intero agglomerato | F | AGGLOMERATO SALERANO SUL LAMBRO | M4a | 0 | 0 | 0 | 0 | 40000
9028_AMI_SF1 | Sfioratore 363 | F | GAGGIANO | M4b | 0 | 10000 | 0 | 0 | 0
9028_AMI_SF2 | Sfioratore 416 | F | GAGGIANO | M4b | 0 | 10000 | 0 | 0 | 0
9685_FPDA_13 | Dismissione pozzi perdenti interferenti con la fascia di rispetto del pozzo ad uso potabile - intero agglomerato | F | AGGLOMERATO SAN GIULIANO EST | M4a | 0 | 0 | 0 | 0 | 40000
9685_FPDA_15 | Dismissione pozzi perdenti interferenti con la fascia di rispetto del pozzo ad uso potabile - intero agglomerato | F | AGGLOMERATO TRUCCAZZANO | M4a | 0 | 0 | 100000 | 100000 | 60000
9691_FPDA | Riqualificazione del fontanile Briocco di Rho | F | RHO | M4a | 0 | 200000 | 750000 | 900000 | 278500
9028_FPDA_23 | Eliminazione Scarichi Fognari | F | RHO | M6 | 0 | 30000 | 0 | 0 | 0
9732 | Rifacimento reti fognarie | F | COMUNI VARI | M4a | 0 | 30000 | -0.03 | 738719.07 | 901154
9293_NEW2 | Piano di Potenziamento Servizio Fognatura - proseguimento PPSF 2 | F | COMUNI VARI | M4a | 0 | 0 | 214395.93 | 0 | 0
9524 | sviluppo filiera biometano a matrici organiche (Kyoto) | AAI | COMUNI VARI | Altro | 750000 | 2042820 | 850800 | 1937500 | 1637500
9733 | risoluzione interferenze fognarie Paullese fog10 e fog11 | F | PAULLO SETTALA | M4a | 41655.85 | 0 | 0 | 0 | 0
9734 | Risoluzione interferenza acquedotto con SP Ex SS 415 Paullese | A | PAULLO | M2 | 149898.88 | 0 | 0 | 0 | 0
9739 | progettazione e realizzazione interventi quartiere ben-essere azioni pilota acque deflussi e opere connesse e riqualificazione piazza dei martiri funzionali al s.i.i. | F | BRESSO | M4a | 0 | 100000 | 200000 | 300000 | 300000
9678_NEW | Idrogeno - eventuale industrializzazione | AAI | COMUNI VARI | Altro | 0 | 0 | 0 | 0 | 500000
9535_ON_3 | Realizzazione di una vasca volano con comparto di prima pioggia, conforme al RR 06/2019, a servizio dell’agglomerato Olona Nord presso via Gilardelli in comune di Legnano | F | LEGNANO | M4b | 200000 | 200000 | 200000 | 1000000 | 5500000
CAP_P22AIMTP05 | Via delle Pellizzine-nuovo presidio di potabilizzazione con filtri GAC (trattamento temporaneo)-nuovo presidio di potabilizzazione con filtri GAC (trattamento temporaneo) | A | VANZAGHELLO | M3 | 80000 | 0 | 0 | 0 | 0
CAP_R22AP03 | VIA CALVI-Manutenzione straordinaria pozzo n. 2 per far fronte alla situazione di emergenza idrica | A | MAGNAGO | M3 | 18880 | 0 | 0 | 0 | 0
CAP_P22AIMTP01 | via Pascoli-nuovo presidio di trattamento per l'abbattimento del mebicar-Nuovo impianto di trattamento con n.2 filtri del 14 e piping in inox | A | RESCALDINA | M3 | 207000 | 0 | 0 | 0 | 0
CAP_R22AP11 | Manutenzione straordinaria pozzo 5-Efficientamento funzionamento del pozzo. | A | VILLA CORTESE | M3 | 16179 | 0 | 0 | 0 | 0
CAP_P22AIMTP03 | via D'Azeglio-nuovo presidio di potabilizzazione con filtri GAC-nuovo presidio di potabilizzazione con filtri GAC | A | VILLA CORTESE | M3 | 230000 | 0 | 0 | 0 | 0
CAP_R22AP08 | Manutenzione straordinaria pozzo 31-Efficientamento funzionamento del pozzo. | A | INVERUNO | M3 | 14000 | 0 | 0 | 0 | 0
CAP_R22AP17 | Manutenzione straordinaria pozzo 24-Efficientamento funzionamento del pozzo | A | INVERUNO | M3 | 15000 | 0 | 0 | 0 | 0
CAP_R22AP09 | XXIV MAGGIO-Manutenzione straordinaria pozzo 2-Efficientamento funzionamento del pozzo. | A | BUSTO GAROLFO | M3 | 17603 | 0 | 0 | 0 | 0
CAP_P20AVWSPMI03 | Via Ada Negri-Nuovo impianto di trattamento acqua potabile per abbattimento sostanze inquinanti - solventi | A | MOTTA VISCONTI | M3 | 1000059 | 0 | 0 | 0 | 0
CAP_P21AWSPIM64 | via Quarto-Installazione impianto UV -Interventi di WSP, Installazione impianto UV (1x30 l/s) e adeguamento impianto elettico e realizzazione tubo di scarico | A | NERVIANO | M3 | 70000 | 0 | 0 | 0 | 0
| TOTALE PIANO INVESTIMENTI IN TARIFFA |  |  |  | 104983444.77 | 97490801.9133 | 124798152.4438 | 114251689.304 | 94347043.3533
ECONOMIE CIRCOLARI COMPLEMENTARE
9323 | Sesto - Core Forsu: piattaforma di simbiosi industriale per la valorizzazione di rifiuti organici | ATTIVITA' DIVERSE | SESTO SAN GIOVANNI | GREEN DEAL | 1318576.73 | 3956152 | 5000000 | 900000 | 900000
9694 | Investimenti Contratto IT SaaS CAP-ALFA (FUORI TARIFFA) | ATTIVITA' DIVERSE | COMUNI VARI | Altro fuori tariffa | 1387421.5 | 0 | 0 | 0 | 0
9524_FT | sviluppo filiera biometano a matrici organiche (Kyoto) Fuori Tariffa | ATTIVITA' DIVERSE | COMUNI VARI | GREEN DEAL | 0 | 500000 | 2093000 | 8481617.07 | 6888617.07
| TOTALE ECONOMIE CIRCOLARI COMPLEMENTARI |  |  |  | 2705998.23 | 4456152 | 7093000 | 9381617.07 | 7788617.07
| TOTALE GENERALE PIANO INVESTIMENTI |  |  |  | 107689443 | 101946953.9133 | 131891152.4438 | 123633306.374 | 102135660.4233
Note on D166: Spotti AS Andrea: commessa competenza Varigu
Note on C205: Spotti AS Andrea: modificata commessa piano 9381_A
Note on G403: modificato 30.09 ex M4a

## mensilizzazione Piano 20 (hidden)
| totale anno | gen | feb | mar | apr | mag | giu | lug | ago | set | ott | nov | dic | check
2021 PIANO AGGIORNATO_CDA 20.04,2020 | 107689443 | 7457483.3936 | 14914966.7873 | 22372450.1809 | 29829933.5745 | 38674989.0443 | 47520044.5141 | 55228888.532 | 62937732.55 | 70646576.5679 | 82994198.712 | 95341820.856 | 107689443
| check | 6.925% | 13.85% | 20.77% | 27.7% | 35.91% | 44.13% | 51.29% | 58.44% | 64.93% | 77.07% | 88.53% | 100%
|  |  | 6.925% | 6.925% | 6.925% | 8.213% | 8.213% | 7.158% | 7.158% | 6.488% | 12.14% | 11.47% | 11.47%
|  |  | 7457483.3936 | 7457483.3936 | 7457483.3936 | 8845055.4698 | 8845055.4698 | 7708844.0179 | 7708844.0179 | 7708844.0179 | 12347622.144 | 12347622.144 | 12347622.144
2021 AVANZMAMENTO CONSUNTIVO + IMPEGNATO | 123865455.65 | 8577670.6873 | 17155341.3746 | 25733012.0619 | 34310682.7492 | 44484352.4748 | 54658022.2004 | 63524810.3481 | 72391598.4957 | 81258386.6433 | 95460742.9789 | 109663099.3144 | 123865455.65 | 0
|  | 6.925% | 13.85% | 20.77% | 27.7% | 35.91% | 44.13% | 51.29% | 58.44% | 65.6% | 77.07% | 88.53% | 100%
|  |  | 6.925% | 6.925% | 6.925% | 8.213% | 8.213% | 7.158% | 7.158% | 7.158% | 11.47% | 11.47% | 11.47%
|  |  | 8577670.6873 | 8577670.6873 | 8577670.6873 | 10173669.7256 | 10173669.7256 | 8866788.1476 | 8866788.1476 | 8866788.1476 | 14202356.3356 | 14202356.3356 | 14202356.3356
| mensile | 6.925% | 6.925% | 6.925% | 6.925% | 8.213% | 8.213% | 7.158% | 7.158% | 6.488% | 12.14% | 11.47% | 11.47% | 100%
| progressivo |  | 13.85% | 20.77% | 27.7% | 35.91% | 44.13% | 51.29% | 58.44% | 64.93% | 77.07% | 88.53% | 100%
| ipotesi riduzio | 100% | 100% | 50% | 30% | 50% | 100% | 100% | 100% | 100% | 100% | 100% | 100%
| mensile con riduzione | 6.925% | 6.925% | 3.462% | 2.077% | 4.107% | 9.825% | 8.77% | 8.77% | 8.099% | 13.75% | 13.08% | 13.08% | 98.86% | inserire cella P24 a valori
|  | 0 | 13.85% | 17.31% | 19.39% | 23.5% | 33.32% | 42.09% | 50.86% | 58.96% | 72.71% | 85.78% | 98.86% | 1.139%
[14 empty] | 0.1627% | 1.611%
|  | 7457483.3936 | 14914966.7873 | 18643708.4841 | 20880953.5022 | 25303481.237 | 35883540.2254 | 45327387.7619 | 54771235.2983 | 63493125.683 | 78297708.4974 | 92380334.1599 | 106462959.8225 |  | cambiare simulazione cancella cella P24
[12 empty] | check | 1226483.1775
|  | 7340539.6296 | 14681079.2591 | 22021618.8887 | 29362158.5183 | 38068511.1542 | 46774863.7902 | 54362822.3581 | 61950780.926 | 69538739.494 | 81692733.6627 | 93846727.8313 | 106000722
|  | 116943.7641 | 233887.5281 | 350831.2922 | 467775.0562 | 606477.8901 | 745180.7239 | 866066.1739 | 986951.6239 | 1107837.0739 | 1301465.0493 | 1495093.0246 | 1688721
|  | 8577670.6873 | 17155341.3746 | 25733012.0619 | 34310682.7492 | 44484352.4748 | 54658022.2004 | 63524810.3481 | 72391598.4957 | 81258386.6433 | 95460742.9789 | 109663099.3144 | 123865455.65
|  | 0 | 0 | 0 | 0 | 0 | 0 | 0 | 0 | 0 | 0 | 0 | 0